## Pokyny pro vyplnění
Pokyny pro vyplnění
Ve všech listech tohoto souboru můžete měnit pouze buňky s modrým pozadím. Jedná se o tyto údaje : - údaje o firmě - jednotkové ceny položek zadané na maximálně dvě desetinná místa

## Stavba
#RTSROZP# | Položkový rozpočet stavby
| Stavba: |  | R230801 | Křížkovského - rekonstrukce
| Objednatel: | [5 empty] | IČO:
DIČ:
| Projektant: | [5 empty] | IČO:
DIČ:
| Zhotovitel: | [5 empty] | IČO:
DIČ:
Vypracoval:
| Rozpis ceny | [6 empty] | Celkem
HSV | HSV | [6 empty] | 0
PSV | PSV | [6 empty] | 0
MON | MON | [6 empty] | 0
VN | Vedlejší náklady | [6 empty] | 0
ON | Ostatní náklady | [6 empty] | 0
| Celkem | [6 empty] | 0
Rekapitulace daní
0 | Základ pro sníženou DPH |  |  | 15 | % | 0 |  |  | CZK
0 | Snížená DPH |  |  | 15 | % | 0 |  |  | CZK
0 | Základ pro základní DPH |  |  | 21 | % | 0 |  |  | CZK
0 | Základní DPH |  |  | 21 | % | 0 |  |  | CZK
0 | Zaokrouhlení |  |  |  |  | 0 |  |  | CZK
| Cena celkem bez DPH |  |  |  |  | 0 |  |  | CZK
0 | Cena celkem s DPH |  |  |  |  | 0 |  |  | CZK
|  | v |  |  | dne
|  |  | Za zhotovitele |  |  |  | Za objednatele
Rekapitulace dílčích částí
#CASTI>> | Číslo | Název |  |  | Základ pro sníženou DPH | Základ pro základní DPH | DPH celkem | Cena celkem | %
1 | Stavba |  |  |  | 0 | 0 | 0 | 0
2 | 02 | Rekonstrukce Křížkovského Objekt |  |  | 0 | 0 | 0 | 0
3 | 01 | Bourací práce |  |  | 0 | 0 | 0 | 0
3 | 02 | Stavební část - nový stav |  |  | 0 | 0 | 0 | 0
| Celkem za stavbu |  |  |  | 0 | 0 | 0 | 0 | 0
Rekapitulace dílů
| Číslo | Název |  |  | Typ dílu |  |  | Celkem | %
| 1 | Zemní práce |  |  | HSV |  |  | 0
| 2 | Základy a zvláštní zakládání |  |  | HSV |  |  | 0
| 3 | Svislé a kompletní konstrukce |  |  | HSV |  |  | 0
| 342 | Stěny a příčky montované lehké |  |  | HSV |  |  | 0
| 4 | Vodorovné konstrukce |  |  | HSV |  |  | 0
| 416 | Podhledy a mezistropy montované lehké |  |  | HSV |  |  | 0
| 61 | Úpravy povrchů vnitřní |  |  | HSV |  |  | 0
| 62 | Úpravy povrchů vnější |  |  | HSV |  |  | 0
| 63 | Podlahy a podlahové konstrukce |  |  | HSV |  |  | 0
| 64 | Výplně otvorů |  |  | HSV |  |  | 0
| 93 | Dokončovací práce inženýrských staveb |  |  | HSV |  |  | 0
| 94 | Lešení a stavební výtahy |  |  | HSV |  |  | 0
| 95 | Dokončovací konstrukce na pozemních stavbách |  |  | HSV |  |  | 0
| 96 | Bourání konstrukcí |  |  | HSV |  |  | 0
| 98 | Demolice |  |  | HSV |  |  | 0
| 99 | Staveništní přesun hmot |  |  | HSV |  |  | 0
| 711 | Izolace proti vodě |  |  | PSV |  |  | 0
| 712 | Povlakové krytiny |  |  | PSV |  |  | 0
| 713 | Izolace tepelné |  |  | PSV |  |  | 0
| 720 | Zdravotechnická instalace |  |  | PSV |  |  | 0
| 725 | Zařizovací předměty |  |  | PSV |  |  | 0
| 728 | Vzduchotechnika |  |  | PSV |  |  | 0
| 736 | Podlahové vytápění |  |  | PSV |  |  | 0
| 762 | Konstrukce tesařské |  |  | PSV |  |  | 0
| 764 | Konstrukce klempířské |  |  | PSV |  |  | 0
| 766 | Konstrukce truhlářské |  |  | PSV |  |  | 0
| 767 | Konstrukce zámečnické |  |  | PSV |  |  | 0
| 771 | Podlahy z dlaždic a obklady |  |  | PSV |  |  | 0
| 773 | Podlahy teracové |  |  | PSV |  |  | 0
| 776 | Podlahy povlakové |  |  | PSV |  |  | 0
| 781 | Obklady keramické |  |  | PSV |  |  | 0
| 784 | Malby |  |  | PSV |  |  | 0
| 799 | Ostatní |  |  | PSV |  |  | 0
| M21 | Elektromontáže |  |  | MON |  |  | 0
| D96 | Přesuny suti a vybouraných hmot |  |  | PSU |  |  | 0
| VN | Vedlejší náklady |  |  | VN |  |  | 0
| ON | Ostatní náklady |  |  | ON |  |  | 0
| Cena celkem | [6 empty] | 0 | 0
Note on D11: Název
Note on I11: IČO
Note on D12: Ulice
Note on I12: DIČ
Note on D13: PSČ
Note on E13: Místo

## VzorPolozky (hidden)
Položkový rozpočet
S:
O:
R:

## 02 01 Pol
Položkový rozpočet | [27 empty] | #TypZaznamu#
S: | R230801 | Křížkovského - rekonstrukce | [25 empty] | STA
O: | 02 | Rekonstrukce Křížkovského Objekt | [22 empty] | STA |  |  | OBJ
R: | 01 | Bourací práce | [25 empty] | ROZ
P.č. | Číslo položky | Název položky | MJ | Množství | Cena / MJ | Celkem | Dodávka | Dodávka celk. | Montáž | Montáž celk. | DPH | Cena s DPH | Hmotnost / MJ | Hmotnost celk.(t) | Dem. hmotnost / MJ | Dem. hmotnost celk.(t) | Ceník | Cen. soustava / platnost | Cenová úroveň | Nhod / MJ | Nhod celk. | Dodavatel | Typ položky | Stav položky
Díl: | 1 | Zemní práce |  |  |  | 0 |  | 0 |  | 0 |  | 0 |  | 0.04 |  | 22.87 |  |  |  |  | 153.49 | [6 empty] | DIL
1 | 113106121 | Rozebrání dlažeb z betonových dlaždic na sucho | m2 | 61.98 |  | 0 |  | 0 |  | 0 | 21 | 0 | 0 | 0 | 0.138 | 8.55 |  | RTS 23/ II | RTS 23/ I | 0.16 | 9.92 |  | Práce | Běžná |  |  |  | POL1_
|  | 9,5*0,9*2+10,2*0,9*2+22,1*1,2 |  | 61.98 | [23 empty] | VV | 0
2 | 113201111 | Vytrhání obrubníků chodníkových a parkových | m | 65.1 |  | 0 |  | 0 |  | 0 | 21 | 0 | 0 | 0 | 0.22 | 14.32 |  | RTS 23/ II | RTS 23/ I | 0.143 | 9.31 |  | Práce | Běžná |  |  |  | POL1_
|  | 9,5*2+12*2+22,1 |  | 65.1 | [23 empty] | VV | 0
3 | 130001101 | Příplatek za ztížené hloubení v blízkosti vedení | m3 | 23.7 |  | 0 |  | 0 |  | 0 | 21 | 0 | 0 | 0 | 0 | 0 |  | RTS 23/ II | RTS 23/ I | 1.763 | 41.78 |  | Práce | Běžná |  |  |  | POL1_
4 | 130001101 | Příplatek za ztížené hloubení v blízkosti vedení | m3 | 23.4 |  | 0 |  | 0 |  | 0 | 21 | 0 | 0 | 0 | 0 | 0 |  | RTS 23/ II | RTS 23/ I | 1.763 | 41.25 |  | Práce | Běžná |  |  |  | POL1_
5 | 130901123 | Bourání konstrukcí ze železobetonu ve vykopávkách | m3 | 0.221 |  | 0 |  | 0 |  | 0 | 21 | 0 | 0 | 0 | 0 | 0 |  | RTS 23/ II | RTS 23/ I | 30.439 | 6.73 |  | Práce | Běžná |  |  |  | POL1_
|  | přečerpávací šachta : 1,7*1,3*0,1 |  | 0.221 | [23 empty] | VV | 0
6 | 132201110 | Hloubení rýh š.do 60 cm v hor.3 do 50 m3, STROJNĚ | m3 | 23.4 |  | 0 |  | 0 |  | 0 | 21 | 0 | 0 | 0 | 0 | 0 |  | RTS 23/ II | RTS 23/ I | 0.365 | 8.54 |  | Práce | Běžná |  |  |  | POL1_
|  | 26*1,5*0,6 |  | 23.4 | [23 empty] | VV | 0
7 | 132201119 | Přípl.za lepivost,hloubení rýh 60 cm,hor.3,STROJNĚ | m3 | 23.4 |  | 0 |  | 0 |  | 0 | 21 | 0 | 0 | 0 | 0 | 0 |  | RTS 23/ II | RTS 23/ I | 0.3898 | 9.12 |  | Práce | Běžná |  |  |  | POL1_
8 | 132201211 | Hloubení rýh š.do 200 cm hor.3 do 100 m3,STROJNĚ | m3 | 23.7 |  | 0 |  | 0 |  | 0 | 21 | 0 | 0 | 0 | 0 | 0 |  | RTS 23/ II | RTS 23/ I | 0.2 | 4.74 |  | Práce | Běžná |  |  |  | POL1_
|  | angl. dvorek základy : 1*1*11,85*2 |  | 23.7 | [23 empty] | VV | 0
9 | 139601102 | Ruční výkop jam, rýh a šachet v hornině tř. 3 | m3 | 1.4 |  | 0 |  | 0 |  | 0 | 21 | 0 | 0 | 0 | 0 | 0 |  | RTS 23/ II | RTS 23/ I | 3.533 | 4.95 |  | Práce | Běžná |  |  |  | POL1_
|  | přečerpávací šachta : 1,6*1,25*0,7 |  | 1.4 | [23 empty] | VV | 0
10 | 151101101 | Pažení a rozepření stěn rýh - příložné - hl.do 2 m | m2 | 39 |  | 0 |  | 0 |  | 0 | 21 | 0 | 0.00099 | 0.04 | 0 | 0 |  | RTS 23/ II | RTS 23/ I | 0.236 | 9.2 |  | Práce | Běžná |  |  |  | POL1_
|  | 26*1,5 |  | 39 | [23 empty] | VV | 0
11 | 151101111 | Odstranění pažení stěn rýh - příložné - hl. do 2 m | m2 | 39 |  | 0 |  | 0 |  | 0 | 21 | 0 | 0 | 0 | 0 | 0 |  | RTS 23/ II | RTS 23/ I | 0.07 | 2.73 |  | Práce | Běžná |  |  |  | POL1_
12 | 162701105 | Vodorovné přemístění výkopku z hor.1-4 do 10000 m | m3 | 24.1 |  | 0 |  | 0 |  | 0 | 21 | 0 | 0 | 0 | 0 | 0 |  | RTS 23/ II | RTS 23/ I | 0.011 | 0.27 |  | Práce | Běžná |  |  |  | POL1_
13 | 162701109 | Příplatek k vod. přemístění hor.1-4 za další 1 km | m3 | 241 |  | 0 |  | 0 |  | 0 | 21 | 0 | 0 | 0 | 0 | 0 |  | RTS 23/ II | RTS 23/ I | 0 | 0 |  | Práce | Běžná |  |  |  | POL1_
|  | 24,1*10 |  | 241 | [23 empty] | VV | 0
14 | 171201201 | Uložení sypaniny na skl.-sypanina | m3 | 24.1 |  | 0 |  | 0 |  | 0 | 21 | 0 | 0 | 0 | 0 | 0 |  | RTS 23/ II | RTS 23/ I | 0.009 | 0.22 |  | Práce | Běžná |  |  |  | POL1_
15 | 174101101 | Zásyp jam, rýh, šachet se zhutněním | m3 | 23.4 |  | 0 |  | 0 |  | 0 | 21 | 0 | 0 | 0 | 0 | 0 |  | RTS 23/ II | RTS 23/ I | 0.202 | 4.73 |  | Práce | Běžná |  |  |  | POL1_
16 | 199000002 | Poplatek za skládku horniny 1- 4, č. dle katal. odpadů 17 05 04 | m3 | 24.1 |  | 0 |  | 0 |  | 0 | 21 | 0 | 0 | 0 | 0 | 0 |  | RTS 23/ II | RTS 23/ I | 0 | 0 |  | Práce | Běžná |  |  |  | POL1_
Díl: | 4 | Vodorovné konstrukce |  |  |  | 0 |  | 0 |  | 0 |  | 0 |  | 18.93 |  | 0 |  |  |  |  | 653.67 | [6 empty] | DIL
17 | 411351202 | Odstranění bednění stropů deskových do 3,5m, 5kPa | m2 | 531 |  | 0 |  | 0 |  | 0 | 21 | 0 | 0 | 0 | 0 | 0 |  | RTS 23/ II | RTS 23/ I | 0.396 | 210.28 |  | Práce | Běžná |  |  |  | POL1_
18 | 411351203 | Bednění stropů deskových, podepření,do 3,5m, 10kPa | m2 | 531 |  | 0 |  | 0 |  | 0 | 21 | 0 | 0.03565 | 18.93 | 0 | 0 |  | RTS 23/ II | RTS 23/ I | 0.835 | 443.39 |  | Práce | Běžná |  |  |  | POL1_
|  | bednění a podepření stropů v průběhu bouracích prací : 531 |  | 531 | [23 empty] | VV | 0
Díl: | 62 | Úpravy povrchů vnější |  |  |  | 0 |  | 0 |  | 0 |  | 0 |  | 0.01 |  | 0 |  |  |  |  | 282.89 | [6 empty] | DIL
19 | 622904112 | Očištění fasád tlakovou vodou složitost 1 - 2 | m2 | 523.8645 |  | 0 |  | 0 |  | 0 | 21 | 0 | 2e-05 | 0.01 | 0 | 0 |  | RTS 23/ II | RTS 23/ I | 0.11 | 57.63 |  | Práce | Běžná |  |  |  | POL1_
|  | 459,424+64,44046 |  | 523.8645 | [23 empty] | VV | 0
20 | 622904121 | Ruční čištění ocelovým kartáčem | m2 | 523.8645 |  | 0 |  | 0 |  | 0 | 21 | 0 | 0 | 0 | 0 | 0 |  | RTS 23/ II | RTS 23/ I | 0.43 | 225.26 |  | Práce | Běžná |  |  |  | POL1_
Díl: | 94 | Lešení a stavební výtahy |  |  |  | 0 |  | 0 |  | 0 |  | 0 |  | 23.71 |  | 0 |  |  |  |  | 280.14 | [6 empty] | DIL
21 | 941941052 | Montáž lešení leh.řad.s podlahami,š.1,5 m, H 24 m | m2 | 936 |  | 0 |  | 0 |  | 0 | 21 | 0 | 0.02426 | 22.71 | 0 | 0 |  | RTS 23/ II | RTS 23/ I | 0.142 | 132.91 |  | Práce | Běžná |  |  |  | POL1_
22 | 941941392 | Příplatek za každý měsíc použití lešení k pol.1052 | m2 | 936 |  | 0 |  | 0 |  | 0 | 21 | 0 | 0.00102 | 0.95 | 0 | 0 |  | RTS 23/ II | RTS 23/ I | 0.007 | 6.55 |  | Práce | Běžná |  |  |  | POL1_
23 | 941941852 | Demontáž lešení leh.řad.s podlahami,š.1,5 m,H 24 m | m2 | 936 |  | 0 |  | 0 |  | 0 | 21 | 0 | 0 | 0 | 0 | 0 |  | RTS 23/ II | RTS 23/ I | 0.12 | 112.32 |  | Práce | Běžná |  |  |  | POL1_
24 | 944944011 | Montáž ochranné sítě z umělých vláken | m2 | 936 |  | 0 |  | 0 |  | 0 | 21 | 0 | 0 | 0 | 0 | 0 |  | RTS 23/ II | RTS 23/ I | 0.0303 | 28.36 |  | Práce | Běžná |  |  |  | POL1_
25 | 944944031 | Příplatek za každý měsíc použití sítí k pol. 4011 | m2 | 936 |  | 0 |  | 0 |  | 0 | 21 | 0 | 5e-05 | 0.05 | 0 | 0 |  | RTS 23/ II | RTS 23/ I | 0 | 0 |  | Práce | Běžná |  |  |  | POL1_
Díl: | 96 | Bourání konstrukcí |  |  |  | 0 |  | 0 |  | 0 |  | 0 |  | 0.76 |  | 776.26 |  |  |  |  | 4081.69 | [6 empty] | DIL
26 | 962032241 | Bourání zdiva z cihel pálených na MC | m3 | 98.0113 |  | 0 |  | 0 |  | 0 | 21 | 0 | 0.00128 | 0.13 | 1.95 | 191.12 |  | RTS 23/ II | RTS 23/ I | 1.701 | 166.72 |  | Práce | Běžná |  |  |  | POL1_
|  | 1.PP : | [25 empty] | VV | 0
|  | přizdívky : (3,29+5,38+2,935*2+3,32+4,44*2+9,2+4,595+1,765+1*2+1,68+4,82+0,6)*3,16*0,1 |  | 16.2424 | [23 empty] | VV | 0
|  | odpočet otvorů : -((2,68+4,355)*0,9-(1,76+1,18*5)*0,6-(1,69+2,2+1,53+0,58*2+1,53+2,2+1,69)*0,87)*0,1 |  | 0.87045 | [23 empty] | VV | 0
|  | 3,005*3,16*0,1-(0,6+0,8)*1,97*0,1+1,9*3,16*0,25+1,68*3,16*0,24-0,8*1,97*0,24 |  | 3.0707 | [23 empty] | VV | 0
|  | 1,2*2,1*0,53+1,2*2,1*0,77 |  | 3.276 | [23 empty] | VV | 0
|  | rozvaděče : 1*1*0,3+1*1*0,1+0,4*0,4*0,3 |  | 0.448 | [23 empty] | VV | 0
|  | parapety : (1,76+1,18*2+1,17)*0,3*0,6 |  | 0.9522 | [23 empty] | VV | 0
|  | 1.NP : 0,64*1,36*0,33*2+2,1*0,26*3,32-0,6*0,6*0,26-0,7*2,02*0,26 |  | 1.9259 | [23 empty] | VV | 0
|  | ((3*3,32-0,95*1,65-0,7*2,02)*0,1)*2 |  | 1.3957 | [23 empty] | VV | 0
|  | (1,78*3,32-0,7*2,02)*0,1 |  | 0.44956 | [23 empty] | VV | 0
|  | (3,165*3,32*2-0,9*2,02)*0,1+(1,2*3,32-0,9*2,02)*0,24 |  | 2.4396 | [23 empty] | VV | 0
|  | (1*3,32-0,7*2,02)*0,1+(1,7*3,32-1,1*2,05)*0,1+0,9*3,32*0,21+(1,2*3,32-0,6*0,6)*0,26 |  | 2.0992 | [23 empty] | VV | 0
|  | rozvaděče : 1*1*0,3+1*1*0,1+0,4*0,4*0,3 |  | 0.448 | [23 empty] | VV | 0
|  | balkony : 4,95*0,91*0,2*2 |  | 1.8018 | [23 empty] | VV | 0
|  | 1,42*3,165*2*0,3 |  | 2.6966 | [23 empty] | VV | 0
|  | 2.NP : 0,64*1,36*0,33*2+2,1*0,26*3,33-0,6*0,6*0,26-0,7*2,02*0,26 |  | 1.9314 | [23 empty] | VV | 0
|  | ((3*3,33-0,95*1,65-0,7*2,02)*0,1)*2 |  | 1.4017 | [23 empty] | VV | 0
|  | (1,78*3,33-0,7*2,02)*0,1 |  | 0.45134 | [23 empty] | VV | 0
|  | (3,165*3,33*2-0,9*2,02)*0,1+(1,2*3,33-0,9*2,02)*0,24 |  | 2.4488 | [23 empty] | VV | 0
|  | (1*3,33-0,7*2,02)*0,1+(1,7*3,33-1,1*2,05)*0,1+0,9*3,33*0,21+(1,2*3,33-0,6*0,6)*0,26 |  | 2.1069 | [23 empty] | VV | 0
|  | rozvaděče : 1*1*0,3+1*1*0,1+0,4*0,4*0,3 |  | 0.448 | [23 empty] | VV | 0
|  | balkony : 4,95*0,91*0,2*2 |  | 1.8018 | [23 empty] | VV | 0
|  | 1,42*3,165*2*0,3 |  | 2.6966 | [23 empty] | VV | 0
|  | 3.NP terasa : 1,4*24,55*0,25 |  | 8.5925 | [23 empty] | VV | 0
|  | přizdívky : 0,55*2,84*0,13*2 |  | 0.40612 | [23 empty] | VV | 0
|  | ((3,35+1,77+3,32+0,5)*2,84-1,9*1,56-0,9*2,02)*0,25 |  | 5.1519 | [23 empty] | VV | 0
|  | ((0,78+16,3+2,7+1,1+0,8)*2,84-2,63*1,56-0,8*2,47-0,87*1,56*2-1,76*1,56*2-1,9*1,56*2)*0,3 |  | 12.4076 | [23 empty] | VV | 0
|  | ((3,36*2+2,255)*2,84-0,9*2,02*2)*0,2 |  | 4.3706 | [23 empty] | VV | 0
|  | 1,08*2,84*0,14 |  | 0.42941 | [23 empty] | VV | 0
|  | ((2,05+2,25)*2,84-0,7*2,02)*0,13 |  | 1.4037 | [23 empty] | VV | 0
|  | 2,25*2,84*0,12 |  | 0.7668 | [23 empty] | VV | 0
|  | ((2,06*2+0,92+0,95)*2,84-0,7*2,02*3)*0,1 |  | 1.277 | [23 empty] | VV | 0
|  | 1,2*0,5*0,3*2 |  | 0.36 | [23 empty] | VV | 0
|  | atika : 52,54*0,25*0,2 |  | 2.627 | [23 empty] | VV | 0
|  | 5,92*0,2*0,25 |  | 0.296 | [23 empty] | VV | 0
|  | anglický dvorek : 24*1,42*0,25 |  | 8.52 | [23 empty] | VV | 0
27 | 962052211 | Bourání zdiva železobetonového nadzákladového | m3 | 9.0134 |  | 0 |  | 0 |  | 0 | 21 | 0 | 0.00147 | 0.01 | 2.4 | 21.63 |  | RTS 23/ II | RTS 23/ I | 8.5 | 76.61 |  | Práce | Běžná |  |  |  | POL1_
|  | 0,54*0,37*3,4*2 |  | 1.3586 | [23 empty] | VV | 0
|  | 3.NP : 0,25*0,5*2*3,1+0,25*0,25*14*3,1 |  | 3.4875 | [23 empty] | VV | 0
|  | průvlaky : 52,54*0,3*0,25 |  | 3.9405 | [23 empty] | VV | 0
|  | 1,26*0,3*0,3*2 |  | 0.2268 | [23 empty] | VV | 0
28 | 962081131 | Bourání příček ze skleněných tvárnic tl. 10 cm | m2 | 7.8375 |  | 0 |  | 0 |  | 0 | 21 | 0 | 0.00067 | 0.01 | 0.055 | 0.43 |  | RTS 23/ II | RTS 23/ I | 0.381 | 2.99 |  | Práce | Běžná |  |  |  | POL1_
|  | 1.PP : 0,95*1,65 |  | 1.5675 | [23 empty] | VV | 0
|  | 1.NP : 0,95*1,65*2 |  | 3.135 | [23 empty] | VV | 0
|  | 2.NP : 0,95*1,65*2 |  | 3.135 | [23 empty] | VV | 0
29 | 963051110 | Bourání ŽB stropů deskových tl. do 8 cm | m3 | 4.34 |  | 0 |  | 0 |  | 0 | 21 | 0 | 0.00951 | 0.04 | 2.4 | 10.42 |  | RTS 23/ II | RTS 23/ I | 9.383 | 40.72 |  | Práce | Běžná |  |  |  | POL1_
|  | anglický dvorek : 62*0,07 |  | 4.34 | [23 empty] | VV | 0
|  | 50% ponechat pro zpětné použití : | [25 empty] | VV | 0
30 | 963051313 | Bourání ŽB stropů žebrových s rovným podhledem | m3 | 109.8942 |  | 0 |  | 0 |  | 0 | 21 | 0 | 0.00163 | 0.18 | 2.4 | 263.75 |  | RTS 23/ II | RTS 23/ I | 15.932 | 1750.83 |  | Práce | Běžná |  |  |  | POL1_
|  | 1.PP : 152*0,193 |  | 29.336 | [23 empty] | VV | 0
|  | 1.NP : 170*0,193 |  | 32.81 | [23 empty] | VV | 0
|  | 2.NP : 162*0,193 |  | 31.266 | [23 empty] | VV | 0
|  | 3.NP : 85,4*0,193 |  | 16.4822 | [23 empty] | VV | 0
31 | 965041431 | Bourání lehčených mazanin tl. nad 10 cm, pl. 4 m2 ručně, tl. mazaniny 10 - 15 cm | m3 | 21.81 |  | 0 |  | 0 |  | 0 | 21 | 0 | 0 | 0 | 1.6 | 34.9 |  | RTS 23/ II | RTS 23/ I | 6.122 | 133.52 |  | Práce | Běžná |  |  |  | POL1_
|  | 1.NP balkony : 10*0,11 |  | 1.1 | [23 empty] | VV | 0
|  | 2.NP balkony : 10*0,11 |  | 1.1 | [23 empty] | VV | 0
|  | 3.NP terasa : 43*0,11 |  | 4.73 | [23 empty] | VV | 0
|  | anglický dvorek podlaha : 62*0,24 |  | 14.88 | [23 empty] | VV | 0
32 | 965042141 | Bourání mazanin betonových tl. 10 cm, nad 4 m2 ručně tl. mazaniny 5 - 8 cm | m3 | 51.2035 |  | 0 |  | 0 |  | 0 | 21 | 0 | 0 | 0 | 2.2 | 112.65 |  | RTS 23/ II | RTS 23/ I | 11.05 | 565.8 |  | Práce | Běžná |  |  |  | POL1_
|  | 1.PP : 152*0,075 |  | 11.4 | [23 empty] | VV | 0
|  | 1.NP : 163*0,08 |  | 13.04 | [23 empty] | VV | 0
|  | 2.NP : 162*0,08 |  | 12.96 | [23 empty] | VV | 0
|  | 3.NP : 143*0,07 |  | 10.01 | [23 empty] | VV | 0
|  | střecha : 42*0,025 |  | 1.05 | [23 empty] | VV | 0
|  | 85,4*0,03 |  | 2.562 | [23 empty] | VV | 0
|  | přístřešek vstup : 3,63*0,05 |  | 0.1815 | [23 empty] | VV | 0
33 | 965043341 | Bourání podkladů bet., potěr tl. 10 cm, nad 4 m2 ručně mazanina tl. 5 - 8 cm s potěrem | m3 | 25.549 |  | 0 |  | 0 |  | 0 | 21 | 0 | 0 | 0 | 2.2 | 56.21 |  | RTS 23/ II | RTS 23/ I | 11.855 | 302.88 |  | Práce | Běžná |  |  |  | POL1_
|  | 1.NP : 163*0,06 |  | 9.78 | [23 empty] | VV | 0
|  | 2.NP : 162*0,06 |  | 9.72 | [23 empty] | VV | 0
|  | 3.NP : 143*0,04 |  | 5.72 | [23 empty] | VV | 0
|  | střecha schodiště : 7*0,047 |  | 0.329 | [23 empty] | VV | 0
34 | 965049111 | Příplatek, bourání mazanin se svař. síťí tl. 10 cm jednostranná výztuž svařovanou sítí | m3 | 36.01 |  | 0 |  | 0 |  | 0 | 21 | 0 | 0 | 0 | 0 | 0 |  | RTS 23/ II | RTS 23/ I | 4.828 | 173.86 |  | Práce | Běžná |  |  |  | POL1_
|  | 1.NP : 13,04 |  | 13.04 | [23 empty] | VV | 0
|  | 2.NP : 12,96 |  | 12.96 | [23 empty] | VV | 0
|  | 3.NP : 10,01 |  | 10.01 | [23 empty] | VV | 0
35 | 965081713 | Bourání dlažeb keramických tl.10 mm, nad 1 m2 ručně, dlaždice keramické | m2 | 45.86 |  | 0 |  | 0 |  | 0 | 21 | 0 | 0 | 0 | 0.02 | 0.92 |  | RTS 23/ II | RTS 23/ I | 0.23 | 10.55 |  | Práce | Běžná |  |  |  | POL1_
|  | 1.PP : 14,3+1,73+3,09+2,75+1,52 |  | 23.39 | [23 empty] | VV | 0
|  | 1.NP : 1+0,87+2,38+2,4+2 |  | 8.65 | [23 empty] | VV | 0
|  | 2.NP : 1+0,87+2,38+2,4+2 |  | 8.65 | [23 empty] | VV | 0
|  | 3.NP : 1,2+1,3+1,33+1,34 |  | 5.17 | [23 empty] | VV | 0
36 | 965081702 | Bourání soklíků z dlažeb keramických | m | 60 |  | 0 |  | 0 |  | 0 | 21 | 0 | 0 | 0 | 0.0004 | 0.02 |  | RTS 23/ II | RTS 23/ I | 0.07 | 4.2 |  | Práce | Běžná |  |  |  | POL1_
|  | 1.PP : 14 |  | 14 | [23 empty] | VV | 0
|  | 1.NP : 14 |  | 14 | [23 empty] | VV | 0
|  | 2.NP : 14 |  | 14 | [23 empty] | VV | 0
|  | 3.NP : 18 |  | 18 | [23 empty] | VV | 0
37 | 965082922 | Odstranění násypu tl. do 10 cm, plocha do 2 m2 | m3 | 0.8 |  | 0 |  | 0 |  | 0 | 21 | 0 | 0 | 0 | 1.4 | 1.12 |  | RTS 23/ II | RTS 23/ I | 1.375 | 1.1 |  | Práce | Běžná |  |  |  | POL1_
|  | 1.NP balkony : 10*0,04 |  | 0.4 | [23 empty] | VV | 0
|  | 2.NP balkony : 10*0,04 |  | 0.4 | [23 empty] | VV | 0
38 | 965082923 | Odstranění násypu tl. do 10 cm, plocha nad 2 m2 | m3 | 4.24 |  | 0 |  | 0 |  | 0 | 21 | 0 | 0 | 0 | 1.4 | 5.94 |  | RTS 23/ II | RTS 23/ I | 1.257 | 5.33 |  | Práce | Běžná |  |  |  | POL1_
|  | 3.NP terasa : 43*0,04 |  | 1.72 | [23 empty] | VV | 0
|  | střecha : 42*0,06 |  | 2.52 | [23 empty] | VV | 0
39 | 965082933 | Odstranění násypu tl. do 20 cm, plocha nad 2 m2 tl.násypu 15 - 20 cm, plocha nad 2 m2 | m3 | 10.248 |  | 0 |  | 0 |  | 0 | 21 | 0 | 0 | 0 | 1.4 | 14.35 |  | RTS 23/ II | RTS 23/ I | 1.051 | 10.77 |  | Práce | Běžná |  |  |  | POL1_
|  | střecha : 85,4*0,12 |  | 10.248 | [23 empty] | VV | 0
40 | 968061112 | Vyvěšení dřevěných a plastových okenních křídel pl. do 1,5 m2 | kus | 164 |  | 0 |  | 0 |  | 0 | 21 | 0 | 0 | 0 | 0 | 0 |  | RTS 23/ II | RTS 23/ I | 0.03 | 4.92 |  | Práce | Běžná |  |  |  | POL1_
|  | 1.PP : 44 |  | 44 | [23 empty] | VV | 0
|  | 1.NP : 45 |  | 45 | [23 empty] | VV | 0
|  | 2.NP : 44 |  | 44 | [23 empty] | VV | 0
|  | 3.NP : 31 |  | 31 | [23 empty] | VV | 0
41 | 968061125 | Vyvěšení dřevěných a plastových dveřních křídel pl. do 2 m2 | kus | 54 |  | 0 |  | 0 |  | 0 | 21 | 0 | 0 | 0 | 0 | 0 |  | RTS 23/ II | RTS 23/ I | 0.05 | 2.7 |  | Práce | Běžná |  |  |  | POL1_
|  | 1.PP : 11 |  | 11 | [23 empty] | VV | 0
|  | 1.NP : 17 |  | 17 | [23 empty] | VV | 0
|  | 2.NP : 17 |  | 17 | [23 empty] | VV | 0
|  | 3.NP : 9 |  | 9 | [23 empty] | VV | 0
42 | 968061126 | Vyvěšení dřevěných a plastových dveřních křídel pl. nad 2 m2 | kus | 8 |  | 0 |  | 0 |  | 0 | 21 | 0 | 0 | 0 | 0 | 0 |  | RTS 23/ II | RTS 23/ I | 0.09 | 0.72 |  | Práce | Běžná |  |  |  | POL1_
|  | 1.NP : 4 |  | 4 | [23 empty] | VV | 0
|  | 2.NP : 4 |  | 4 | [23 empty] | VV | 0
43 | 968062355 | Vybourání dřevěných rámů oken dvojitých pl. 2 m2 | m2 | 121.8332 |  | 0 |  | 0 |  | 0 | 21 | 0 | 0.001 | 0.12 | 0.062 | 7.55 |  | RTS 23/ II | RTS 23/ I | 0.612 | 74.56 |  | Práce | Běžná |  |  |  | POL1_
|  | 1.PP : 2,68*0,9+(1,76+1,18*5)*0,6+(1,69+2,2+1,53+0,58*2+1,53+2,2+1,69)*0,87 |  | 17.448 | [23 empty] | VV | 0
|  | 1.NP : 2,08*1,36*4+1,74*2,61*2+0,8*3,02*2+2,315*1,36*2+3,2*1,36+0,9*1,22+0,6*0,6*2 |  | 37.6968 | [23 empty] | VV | 0
|  | 2.NP : 2,08*1,36*4+1,74*2,61*2+0,8*3,02*2+2,315*1,36*2+3,2*1,36+0,6*0,6*2 |  | 36.5988 | [23 empty] | VV | 0
|  | 3.NP : 1,94*1,45*2+0,95*1,45*2+0,95*1,45*2+0,92*0,75*2+0,86*2*2+1,9*1,56*2+1,76*1,56*2+0,87*1,56*2 |  | 30.0896 | [23 empty] | VV | 0
44 | 968062356 | Vybourání dřevěných rámů oken dvojitých pl. 4 m2 | m2 | 52.4283 |  | 0 |  | 0 |  | 0 | 21 | 0 | 0.00092 | 0.05 | 0.054 | 2.83 |  | RTS 23/ II | RTS 23/ I | 0.465 | 24.38 |  | Práce | Běžná |  |  |  | POL1_
|  | 1.PP : 4,355*0,9 |  | 3.9195 | [23 empty] | VV | 0
|  | 1.NP : 1,85*2,6+4,4*1,36*2+0,85*2,61*2 |  | 21.215 | [23 empty] | VV | 0
|  | 2.NP : 1,85*2,6+4,4*1,36*2+0,85*2,61*2 |  | 21.215 | [23 empty] | VV | 0
|  | 3.NP : 2,63*1,56+0,8*2,47 |  | 6.0788 | [23 empty] | VV | 0
45 | 968072455 | Vybourání kovových dveřních zárubní pl. do 2 m2 | m2 | 89.956 |  | 0 |  | 0 |  | 0 | 21 | 0 | 0.00117 | 0.11 | 0.076 | 6.84 |  | RTS 23/ II | RTS 23/ I | 0.939 | 84.47 |  | Práce | Běžná |  |  |  | POL1_
|  | 1.PP : 0,7*2,02*4+0,9*2,02*7 |  | 18.382 | [23 empty] | VV | 0
|  | 1.NP : 0,7*2,02*5+0,9*2,02*11+1,1*2,05 |  | 29.323 | [23 empty] | VV | 0
|  | 2.NP : 0,7*2,02*5+0,9*2,02*11+1,1*2,05 |  | 29.323 | [23 empty] | VV | 0
|  | 3.NP : 0,7*2,02*4+0,9*2,02*4 |  | 12.928 | [23 empty] | VV | 0
46 | 968083012 | Vybourání plastových prosklených dveří pl.nad 2 m2 | m2 | 4.81 |  | 0 |  | 0 |  | 0 | 21 | 0 | 0.001 | 0 | 0.0412 | 0.2 |  | RTS 23/ II | RTS 23/ I | 0.498 | 2.4 |  | Práce | Běžná |  |  |  | POL1_
|  | 1,85*2,6 |  | 4.81 | [23 empty] | VV | 0
47 | 968092002 | Bourání parapetů kamenných š. do 60 cm tl.3 cm | m | 29.69 |  | 0 |  | 0 |  | 0 | 21 | 0 | 0 | 0 | 0.105 | 3.12 |  | RTS 23/ II | RTS 23/ I | 0.19 | 5.64 |  | Práce | Běžná |  |  |  | POL1_0
|  | 1.PP : 2,68+4,44*2+1,8+2,93+4,02+1,7+2+1,68+4 |  | 29.69 | [23 empty] | VV | 0
48 | 968096001 | Bourání parapetů plastových š. do 20 cm | m | 85.68 |  | 0 |  | 0 |  | 0 | 21 | 0 | 0 | 0 | 0.01188 | 1.02 |  | RTS 23/ II | RTS 23/ I | 0.093 | 7.97 |  | Práce | Běžná |  |  |  | POL1_
|  | 1.NP : 2,315*2+4,4*2+3,2+2,08*4+1,74*2+0,8*2 |  | 30.03 | [23 empty] | VV | 0
|  | 2.NP : 2,315*2+4,4*2+3,2+2,08*4+1,74*2+0,8*2 |  | 30.03 | [23 empty] | VV | 0
|  | 3.NP : 1,94*2+0,95*6+0,86*2+1,9*2+1,76*2+0,87*2+2,63*2 |  | 25.62 | [23 empty] | VV | 0
49 | 970231400 | Řezání cihelného zdiva pro otvory ve zdivu nosném | m | 72.21 |  | 0 |  | 0 |  | 0 | 21 | 0 | 0 | 0 | 0.00046 | 0.03 |  | RTS 23/ II | RTS 23/ I | 3.24 | 233.96 |  | Práce | Běžná |  |  |  | POL1_
|  | 1.PP : 2,2*4+1,2*2 |  | 11.2 | [23 empty] | VV | 0
|  | rozvaděče : 1*8+0,5*4 |  | 10 | [23 empty] | VV | 0
|  | parapety : 1,76+1,18*2+1,17+0,3*8 |  | 7.69 | [23 empty] | VV | 0
|  | 1.NP : (0,9+1,4*2)*2 |  | 7.4 | [23 empty] | VV | 0
|  | rozvaděče : 1*8+0,5*4 |  | 10 | [23 empty] | VV | 0
|  | 2.NP : (0,9+1,4*2)*2 |  | 7.4 | [23 empty] | VV | 0
|  | rozvaděče : 1*8+0,5*4 |  | 10 | [23 empty] | VV | 0
|  | 3.NP : 2,84*3 |  | 8.52 | [23 empty] | VV | 0
50 | 970251100 | Řezání železobetonu hl. řezu 100 mm | m | 5.7 |  | 0 |  | 0 |  | 0 | 21 | 0 | 0 | 0 | 0.00046 | 0 |  | RTS 23/ II | RTS 23/ I | 1 | 5.7 |  | Práce | Běžná |  |  |  | POL1_
|  | přečerpávací šachta : 2,85*2 |  | 5.7 | [23 empty] | VV | 0
51 | 973031325 | Vysekání kapes zeď cihel. MVC, pl. 0,1m2, hl. 30cm | kus | 222 |  | 0 |  | 0 |  | 0 | 21 | 0 | 0.00049 | 0.11 | 0.031 | 6.88 |  | RTS 23/ II | RTS 23/ I | 0.772 | 171.38 |  | Práce | Běžná |  |  |  | POL1_
|  | 38*2+36*2+27*2+20 |  | 222 | [23 empty] | VV | 0
52 | 978013141 | Otlučení omítek vnitřních stěn v rozsahu do 30 % | m2 | 1236.5 |  | 0 |  | 0 |  | 0 | 21 | 0 | 0 | 0 | 0.01 | 12.37 |  | RTS 23/ II | RTS 23/ I | 0.08 | 98.92 |  | Práce | Běžná |  |  |  | POL1_
|  | 1.PP : 205 |  | 205 | [23 empty] | VV | 0
|  | 1.NP : 383 |  | 383 | [23 empty] | VV | 0
|  | 2.NP : 383 |  | 383 | [23 empty] | VV | 0
|  | 3.NP : 96 |  | 96 | [23 empty] | VV | 0
|  | schodiště : 169,5 |  | 169.5 | [23 empty] | VV | 0
53 | 978015241 | Otlučení omítek vnějších MVC v složit.1-4 do 30 % | m2 | 459.424 |  | 0 |  | 0 |  | 0 | 21 | 0 | 0 | 0 | 0.016 | 7.35 |  | RTS 23/ II | RTS 23/ I | 0.09 | 41.35 |  | Práce | Běžná |  |  |  | POL1_
|  | JV : 13*7-4,4*1,36*4-3,2*1,36*2+0,4*3,7*2 |  | 61.32 | [23 empty] | VV | 0
|  | SZ : 20,35*10-1,94*1,45*2-0,95*1,45*2-0,95*1,45*2-0,92*0,75*2-0,86*2*2 |  | 187.544 | [23 empty] | VV | 0
|  | 2,05*8,6*2 |  | 35.26 | [23 empty] | VV | 0
|  | JZ,SV : (6,35*10+3,5*6,9)*2 |  | 175.3 | [23 empty] | VV | 0
54 | 978059531 | Odsekání vnitřních obkladů stěn nad 2 m2 | m2 | 130.4988 |  | 0 |  | 0 |  | 0 | 21 | 0 | 0 | 0 | 0.068 | 8.87 |  | RTS 23/ II | RTS 23/ I | 0.3 | 39.15 |  | Práce | Běžná |  |  |  | POL1_
|  | 1.PP : 5*1,6-0,7*1,6+5,7*1,6-0,7*1,6+5*1,9-0,7*1,9 |  | 23.05 | [23 empty] | VV | 0
|  | 1.NP : (1,35*2+1,78*2)*2,02-0,95*1,65-1,1*2,02-0,7*2,02 |  | 7.4417 | [23 empty] | VV | 0
|  | 4*2,02-0,9*2,02-0,7*2,02+4,6*2,02-0,65*0,65-0,7*2,02 |  | 12.3035 | [23 empty] | VV | 0
|  | 6,26*2,02-0,9*2,02-0,7*2,02-0,95*1,65+6,2*2,02-0,65*0,65-0,7*2,02 |  | 18.5332 | [23 empty] | VV | 0
|  | 1,4*1,5*2 |  | 4.2 | [23 empty] | VV | 0
|  | 2.NP : (1,35*2+1,78*2)*2,02-0,95*1,65-1,1*2,02-0,7*2,02 |  | 7.4417 | [23 empty] | VV | 0
|  | 4*2,02-0,9*2,02-0,7*2,02+4,6*2,02-0,65*0,65-0,7*2,02 |  | 12.3035 | [23 empty] | VV | 0
|  | 6,26*2,02-0,9*2,02-0,7*2,02-0,95*1,65+6,2*2,02-0,65*0,65-0,7*2,02 |  | 18.5332 | [23 empty] | VV | 0
|  | 1,4*1,5*2 |  | 4.2 | [23 empty] | VV | 0
|  | 3.NP : (4,8*2,02-0,7*2,02)*2+2*0,95*2+1,4*1,52 |  | 22.492 | [23 empty] | VV | 0
55 | 978059631 | Odsekání vnějších obkladů stěn nad 2 m2 | m2 | 64.4405 |  | 0 |  | 0 |  | 0 | 21 | 0 | 0 | 0 | 0.089 | 5.74 |  | RTS 23/ II | RTS 23/ I | 0.39 | 25.13 |  | Práce | Běžná |  |  |  | POL1_
|  | 1,35*20,5*2+1,33*12,2*2 |  | 87.802 | [23 empty] | VV | 0
|  | -1,146*0,87*2-1,18*0,6*5-1,76*0,6-4,355*0,9-2,68*0,9-1,69*0,87*2-2,2*0,87*2-1,53*0,87*2-0,58*0,87*2 |  | -23.3615 | [23 empty] | VV | 0
56 | 460680046 | Vysekání drážky ve zdi cihelné 15 x 15 cm | m | 20 |  | 0 |  | 0 |  | 0 | 21 | 0 | 0 | 0 | 0 | 0 |  | RTS 23/ II | RTS 23/ I | 0.623 | 12.46 |  | Práce | Běžná |  |  |  | POL1_
Díl: | 98 | Demolice |  |  |  | 0 |  | 0 |  | 0 |  | 0 |  | 0 |  | 0 |  |  |  |  | 0 | [6 empty] | DIL
57 | 982 | Vyklizení objektu - nábytek, police apod | t | 8 |  | 0 |  | 0 |  | 0 | 21 | 0 | 0 | 0 | 0 | 0 |  | Vlastní | Indiv | 0 | 0 |  | Práce | Běžná |  |  |  | POL1_
Díl: | 711 | Izolace proti vodě |  |  |  | 0 |  | 0 |  | 0 |  | 0 |  | 0 |  | 2.89 |  |  |  |  | 19.49 | [6 empty] | DIL
58 | 711130101 | Odstranění izolace proti vlhkosti na ploše vodorovné, asfaltové pásy na sucho, 1 vrstva | m2 | 194 |  | 0 |  | 0 |  | 0 | 21 | 0 | 0 | 0 | 0.00115 | 0.22 |  | RTS 23/ II | RTS 23/ I | 0.035 | 6.79 |  | Práce | Běžná |  |  |  | POL1_
|  | 1.PP : 152 |  | 152 | [23 empty] | VV | 0
|  | střecha : 42 |  | 42 | [23 empty] | VV | 0
59 | 711140102 | Odstranění izolace proti vlhkosti na ploše vodorovné, asfaltové pásy přitavením, 2 vrstvy | m2 | 254.4 |  | 0 |  | 0 |  | 0 | 21 | 0 | 0 | 0 | 0.00974 | 2.48 |  | RTS 23/ II | RTS 23/ I | 0.044 | 11.19 |  | Práce | Běžná |  |  |  | POL1_
|  | 1.NP balkony : 10 |  | 10 | [23 empty] | VV | 0
|  | 2.NP balkony : 10 |  | 10 | [23 empty] | VV | 0
|  | 3.NP terasa : 43 |  | 43 | [23 empty] | VV | 0
|  | střecha : 127,4 |  | 127.4 | [23 empty] | VV | 0
|  | anglický dvorek : 62 |  | 62 | [23 empty] | VV | 0
|  | přečerpávací šachta : 1,6*1,25 |  | 2 | [23 empty] | VV | 0
60 | 711140201 | Odstranění izolace proti vlhkosti na ploše svislé, asfaltové pásy přitavením, 1 vrstva | m2 | 36 |  | 0 |  | 0 |  | 0 | 21 | 0 | 0 | 0 | 0.00524 | 0.19 |  | RTS 23/ II | RTS 23/ I | 0.042 | 1.51 |  | Práce | Běžná |  |  |  | POL1_
|  | anglický dvorek : 36 |  | 36 | [23 empty] | VV | 0
Díl: | 713 | Izolace tepelné |  |  |  | 0 |  | 0 |  | 0 |  | 0 |  | 0 |  | 4.23 |  |  |  |  | 74.71 | [6 empty] | DIL
61 | 713102111 | Odstranění tepelné izolace podlah, volně uložené, z desek EPS, tl. do 100 mm | m2 | 325 |  | 0 |  | 0 |  | 0 | 21 | 0 | 0 | 0 | 0.002 | 0.65 |  | RTS 23/ II | RTS 23/ I | 0.038 | 12.35 |  | Práce | Běžná |  |  |  | POL1_
|  | 1.NP : 163 |  | 163 | [23 empty] | VV | 0
|  | 2.NP : 162 |  | 162 | [23 empty] | VV | 0
62 | 713102121 | Odstranění tepelné izolace podlah, volně uložené, z desek minerálních, tl. do 100 mm | m2 | 315 |  | 0 |  | 0 |  | 0 | 21 | 0 | 0 | 0 | 0.0022 | 0.69 |  | RTS 23/ II | RTS 23/ I | 0.04 | 12.6 |  | Práce | Běžná |  |  |  | POL1_
|  | 1.PP : 152 |  | 152 | [23 empty] | VV | 0
|  | 1.NP : 163 |  | 163 | [23 empty] | VV | 0
63 | 713190816 | Odstranění tepelné izolace ze sypkých hmot, lože z perlitu, tl. do 100 mm | m2 | 143 |  | 0 |  | 0 |  | 0 | 21 | 0 | 0 | 0 | 0.0202 | 2.89 |  | RTS 23/ II | RTS 23/ I | 0.348 | 49.76 |  | Práce | Běžná |  |  |  | POL1_
|  | 3.NP : 143 |  | 143 | [23 empty] | VV | 0
Díl: | 762 | Konstrukce tesařské |  |  |  | 0 |  | 0 |  | 0 |  | 0 |  | 0.1 |  | 42.28 |  |  |  |  | 174.7 | [6 empty] | DIL
64 | 762811811 | Demontáž záklopů z hrubých prken tl. do 3,2 cm | m2 | 7 |  | 0 |  | 0 |  | 0 | 21 | 0 | 0 | 0 | 0.014 | 0.1 |  | RTS 23/ II | RTS 23/ I | 0.08 | 0.56 |  | Práce | Běžná |  |  |  | POL1_
|  | střecha schodiště : 7 |  | 7 | [23 empty] | VV | 0
65 | 762841812 | Demontáž podbití stropů z prken s omítkou | m2 | 626.24 |  | 0 |  | 0 |  | 0 | 21 | 0 | 0.00016 | 0.1 | 0.064 | 40.08 |  | RTS 23/ II | RTS 23/ I | 0.266 | 166.58 |  | Práce | Běžná |  |  |  | POL1_
|  | 1.PP : 152 |  | 152 | [23 empty] | VV | 0
|  | 1.NP : 173-(1,71*2+3,17*2) |  | 163.24 | [23 empty] | VV | 0
|  | 2.NP : 162 |  | 162 | [23 empty] | VV | 0
|  | 3.NP : 149 |  | 149 | [23 empty] | VV | 0
66 | 762813811X | Demontáž stropní konstrukce dřevěné skladba B-ST/02 nosné trámy, 2x heraklit | m2 | 42 |  | 0 |  | 0 |  | 0 | 21 | 0 | 0 | 0 | 0.05 | 2.1 |  | Vlastní | Indiv | 0.18 | 7.56 |  | Práce | Běžná |  |  |  | POL1_
Díl: | 764 | Konstrukce klempířské |  |  |  | 0 |  | 0 |  | 0 |  | 0 |  | 0 |  | 0.4 |  |  |  |  | 20.52 | [6 empty] | DIL
67 | 764410850 | Demontáž oplechování parapetů,rš od 100 do 330 mm | m | 115.37 |  | 0 |  | 0 |  | 0 | 21 | 0 | 0 | 0 | 0.00135 | 0.16 |  | RTS 23/ II | RTS 23/ I | 0.092 | 10.61 |  | Práce | Běžná |  |  |  | POL1_
|  | 1.PP : 2,68+4,44*2+1,8+2,93+4,02+1,7+2+1,68+4 |  | 29.69 | [23 empty] | VV | 0
|  | 1.NP : 2,315*2+4,4*2+3,2+2,08*4+1,74*2+0,8*2 |  | 30.03 | [23 empty] | VV | 0
|  | 2.NP : 2,315*2+4,4*2+3,2+2,08*4+1,74*2+0,8*2 |  | 30.03 | [23 empty] | VV | 0
|  | 3.NP : 1,94*2+0,95*6+0,86*2+1,9*2+1,76*2+0,87*2+2,63*2 |  | 25.62 | [23 empty] | VV | 0
68 | 764421850 | Demontáž oplechování říms,rš od 250 do 330 mm | m | 106.84 |  | 0 |  | 0 |  | 0 | 21 | 0 | 0 | 0 | 0.00175 | 0.19 |  | RTS 23/ II | RTS 23/ I | 0.0805 | 8.6 |  | Práce | Běžná |  |  |  | POL1_
|  | 1.NP balkony : 4,95*3 |  | 14.85 | [23 empty] | VV | 0
|  | 2.NP balkony : 4,95*3 |  | 14.85 | [23 empty] | VV | 0
|  | 3.NP terasa : 24,6 |  | 24.6 | [23 empty] | VV | 0
|  | atika : 52,54 |  | 52.54 | [23 empty] | VV | 0
69 | 764454802 | Demontáž odpadních trub kruhových, D 120 mm | m | 19 |  | 0 |  | 0 |  | 0 | 21 | 0 | 0 | 0 | 0.00285 | 0.05 |  | RTS 23/ II | RTS 23/ I | 0.069 | 1.31 |  | Práce | Běžná |  |  |  | POL1_
Díl: | 766 | Konstrukce truhlářské |  |  |  | 0 |  | 0 |  | 0 |  | 0 |  | 0 |  | 0.59 |  |  |  |  | 8.43 | [6 empty] | DIL
70 | 766662811 | Demontáž prahů dveří 1křídlových | kus | 52 |  | 0 |  | 0 |  | 0 | 21 | 0 | 0 | 0 | 0.0018 | 0.09 |  | RTS 23/ II | RTS 23/ I | 0.11 | 5.72 |  | Práce | Běžná |  |  |  | POL1_
|  | 1.PP : 11 |  | 11 | [23 empty] | VV | 0
|  | 1.NP : 16 |  | 16 | [23 empty] | VV | 0
|  | 2.NP : 17 |  | 17 | [23 empty] | VV | 0
|  | 3.NP : 8 |  | 8 | [23 empty] | VV | 0
71 | 766812830 | Demontáž kuchyňských linek do 1,8 m | kus | 2 |  | 0 |  | 0 |  | 0 | 21 | 0 | 0 | 0 | 0.166 | 0.33 |  | RTS 23/ II | RTS 23/ I | 0.88 | 1.76 |  | Práce | Běžná |  |  |  | POL1_
72 | 766812840X | Demontáž kuchyňských linek atip | kus | 1 |  | 0 |  | 0 |  | 0 | 21 | 0 | 0 | 0 | 0.174 | 0.17 |  | Vlastní | Indiv | 0.95 | 0.95 |  | Práce | Běžná |  |  |  | POL1_
|  | 3.NP : 1 |  | 1 | [23 empty] | VV | 0
Díl: | 767 | Konstrukce zámečnické |  |  |  | 0 |  | 0 |  | 0 |  | 0 |  | 0.11 |  | 2.22 |  |  |  |  | 180.49 | [6 empty] | DIL
73 | 767392803 | Demontáž krytin střech z plechů, přistřelených | m2 | 10.63 |  | 0 |  | 0 |  | 0 | 21 | 0 | 0 | 0 | 0.007 | 0.07 |  | RTS 23/ II | RTS 23/ I | 0.231 | 2.46 |  | Práce | Běžná |  |  |  | POL1_
|  | střecha schodiště : 7 |  | 7 | [23 empty] | VV | 0
|  | přístřešek nad vstupem : 3,63 |  | 3.63 | [23 empty] | VV | 0
74 | 767996801 | Demontáž atypických ocelových konstr. do 50 kg | kg | 1601.8 |  | 0 |  | 0 |  | 0 | 21 | 0 | 5e-05 | 0.08 | 0.001 | 1.6 |  | RTS 23/ II | RTS 23/ I | 0.097 | 155.37 |  | Práce | Běžná |  |  |  | POL1_
|  | Mříže oken : (3,8+4,4+1,76+1,18*5)*30 |  | 475.8 | [23 empty] | VV | 0
|  | Mříže balkonů : 3,1*6*10 |  | 186 | [23 empty] | VV | 0
|  | Zábradlí schodiště : 3,5*6*30 |  | 630 | [23 empty] | VV | 0
|  | Anglický dvorek : 15*6+10*4+5*6 |  | 160 | [23 empty] | VV | 0
|  | drobné kce odhad : 150 |  | 150 | [23 empty] | VV | 0
75 | 767996803 | Demontáž atypických ocelových konstr. do 250 kg | kg | 552.6 |  | 0 |  | 0 |  | 0 | 21 | 0 | 5e-05 | 0.03 | 0.001 | 0.55 |  | RTS 23/ II | RTS 23/ I | 0.041 | 22.66 |  | Práce | Běžná |  |  |  | POL1_
|  | stojky : 3*2*3*30,7 |  | 552.6 | [23 empty] | VV | 0
76 | 767XU | Demontáž žaluzií vnitřních | kpl | 1 |  | 0 |  | 0 |  | 0 | 21 | 0 | 0 | 0 | 0 | 0 |  | Vlastní | Indiv | 0 | 0 |  | Práce | Běžná |  |  |  | POL1_
Díl: | 773 | Podlahy teracové |  |  |  | 0 |  | 0 |  | 0 |  | 0 |  | 6.79 |  | 0.08 |  |  |  |  | 271.29 | [6 empty] | DIL
77 | 965081812 | Bourání teraco včetně dočištění podkladů pro osazení čisítící rohože | m2 | 1.2 |  | 0 |  | 0 |  | 0 | 21 | 0 | 0 | 0 | 0.07 | 0.08 |  | RTS 23/ II | Indiv | 0.42 | 0.5 |  | Práce | Běžná |  |  |  | POL1_
|  | čistící rohož : 2*0,6 |  | 1.2 | [23 empty] | VV | 0
78 | 773991001 | Broušení teracových podlah dvojnásobné | m2 | 39.23 |  | 0 |  | 0 |  | 0 | 21 | 0 | 0 | 0 | 0 | 0 |  | RTS 23/ II | RTS 23/ I | 0.6 | 23.54 |  | Práce | Běžná |  |  |  | POL1_
|  | 11,41*3 |  | 34.23 | [23 empty] | VV | 0
|  | vstup : 5 |  | 5 | [23 empty] | VV | 0
79 | 773994000 | Řezání spár v teracové podlaze tl. do 3 cm | m | 5.2 |  | 0 |  | 0 |  | 0 | 21 | 0 | 0 | 0 | 0 | 0 |  | RTS 23/ II | RTS 23/ I | 0.28 | 1.46 |  | Práce | Běžná |  |  |  | POL1_
|  | pro čistící rohož : 5,2 |  | 5.2 | [23 empty] | VV | 0
80 | 773211213RX | Zdrsnění hran stupnic teraca | ks | 57 |  | 0 |  | 0 |  | 0 | 21 | 0 | 0.0665 | 3.79 | 0 | 0 |  | Vlastní | Indiv | 3.072 | 175.1 |  | Práce | Běžná |  |  |  | POL1_
81 | 773500910RX | Opravy teracových podlah - doplnění a leštění | m2 | 39.23 |  | 0 |  | 0 |  | 0 | 21 | 0 | 0.07654 | 3 | 0 | 0 |  | Vlastní | RTS 23/ I | 1.802 | 70.69 |  | Práce | Běžná |  |  |  | POL1_
|  | 11,41*3 |  | 34.23 | [23 empty] | VV | 0
|  | vstup : 5 |  | 5 | [23 empty] | VV | 0
Díl: | 776 | Podlahy povlakové |  |  |  | 0 |  | 0 |  | 0 |  | 0 |  | 0 |  | 0.67 |  |  |  |  | 81.62 | [6 empty] | DIL
82 | 776401800 | Demontáž soklíků nebo lišt, pryžových nebo z PVC odstranění a uložení na hromady | m | 410 |  | 0 |  | 0 |  | 0 | 21 | 0 | 0 | 0 | 8e-05 | 0.03 |  | RTS 23/ II | RTS 23/ I | 0.035 | 14.35 |  | Práce | Běžná |  |  |  | POL1_
|  | 1.PP : 71 |  | 71 | [23 empty] | VV | 0
|  | 1.NP : 124 |  | 124 | [23 empty] | VV | 0
|  | 2.NP : 124 |  | 124 | [23 empty] | VV | 0
|  | 3.NP : 91 |  | 91 | [23 empty] | VV | 0
83 | 776511810 | Odstranění PVC a koberců lepených bez podložky | m2 | 640.7 |  | 0 |  | 0 |  | 0 | 21 | 0 | 0 | 0 | 0.001 | 0.64 |  | RTS 23/ II | RTS 23/ I | 0.105 | 67.27 |  | Práce | Běžná |  |  |  | POL1_
|  | 1.PP : 14,28+31,24+6,57+(22,18+16,25+22,04+15,35+15,03)*2 |  | 233.79 | [23 empty] | VV | 0
|  | 1.NP : 11,96+10,89+17,42+14,73+24,71+18,33+24,81+15,27+16,6 |  | 154.72 | [23 empty] | VV | 0
|  | 2.NP : 11,96+10,89+17,42+14,73+24,71+18,33+24,81+15,27+16,6 |  | 154.72 | [23 empty] | VV | 0
|  | 3.NP : 11,55+19,67+19,46+6,98+19,75+20,06 |  | 97.47 | [23 empty] | VV | 0
Díl: | D96 | Přesuny suti a vybouraných hmot |  |  |  | 0 |  | 0 |  | 0 |  | 0 |  | 0 |  | 0 |  |  |  |  | 2374.2 | [6 empty] | DIL
84 | 979990103 | Poplatek za uložení suti - beton, skupina odpadu 170101 | t | 526.7936 |  | 0 |  | 0 |  | 0 | 21 | 0 | 0 | 0 | 0 | 0 |  | RTS 23/ II | Indiv | 0 | 0 |  | Práce | Běžná |  |  |  | POL1_
|  | 8,55324+14,322+24,0442+10,416+263,74608+25,968+112,6477+56,2078+2,8886 |  | 518.7936 | [23 empty] | VV | 0
|  | 8 |  | 8 | [23 empty] | VV | 0
85 | 979990105 | Poplatek za uložení suti - cihelné výrobky, skupina odpadu 170102 | t | 217.7531 |  | 0 |  | 0 |  | 0 | 21 | 0 | 0 | 0 | 0 | 0 |  | RTS 23/ II | Indiv | 0 | 0 |  | Práce | Běžná |  |  |  | POL1_
|  | 191,12211+0,03321+6,882+12,365+7,35078 |  | 217.7531 | [23 empty] | VV | 0
86 | 979990111 | Poplatek za uložení suti - stavební keramika, skupina odpadu 170103 | t | 15.5501 |  | 0 |  | 0 |  | 0 | 21 | 0 | 0 | 0 | 0 | 0 |  | RTS 23/ II | Indiv | 0 | 0 |  | Práce | Běžná |  |  |  | POL1_
|  | 0,9172+0,024+8,87392+5,7350 |  | 15.5501 | [23 empty] | VV | 0
87 | 979990182 | Poplatek za uložení suti - koberce, skupina odpadu 200307 | t | 0.6735 |  | 0 |  | 0 |  | 0 | 21 | 0 | 0 | 0 | 0 | 0 |  | RTS 23/ II | RTS 23/ I | 0 | 0 |  | Práce | Běžná |  |  |  | POL1_
|  | 0,6735 |  | 0.6735 | [23 empty] | VV | 0
88 | 979999973 | Poplatek za uložení, zemina a kamení, (skup.170504) | t | 21.4032 |  | 0 |  | 0 |  | 0 | 21 | 0 | 0 | 0 | 0 | 0 |  | RTS 23/ II | Indiv | 0 | 0 |  | Práce | Běžná |  |  |  | POL1_
|  | 1,12+5,936+14,3472 |  | 21.4032 | [23 empty] | VV | 0
89 | 979990121 | Poplatek za uložení suti - asfaltové pásy, skupina odpadu 170302 | t | 2.8896 |  | 0 |  | 0 |  | 0 | 21 | 0 | 0 | 0 | 0 | 0 |  | RTS 23/ II | Indiv | 0 | 0 |  | Práce | Běžná |  |  |  | POL1_
90 | 979990144 | Poplatek za uložení suti - minerální vata, skupina odpadu 170604 | t | 4.2316 |  | 0 |  | 0 |  | 0 | 21 | 0 | 0 | 0 | 0 | 0 |  | RTS 23/ II | RTS 23/ I | 0 | 0 |  | Práce | Běžná |  |  |  | POL1_
|  | 4,2316 |  | 4.2316 | [23 empty] | VV | 0
91 | 979990161 | Poplatek za uložení - dřevo, skupina odpadu 170201 | t | 61.2617 |  | 0 |  | 0 |  | 0 | 21 | 0 | 0 | 0 | 0 | 0 |  | RTS 23/ II | RTS 23/ I | 0 | 0 |  | Práce | Běžná |  |  |  | POL1_
|  | 7,55366+2,83113+2,1+0,098+40,07936+0,5996 |  | 53.2617 | [23 empty] | VV | 0
|  | 8 |  | 8 | [23 empty] | VV | 0
92 | 979990163 | Poplatek za uložení suti - plast + sklo, skupina odpadu 170904 | t | 9.7901 |  | 0 |  | 0 |  | 0 | 21 | 0 | 0 | 0 | 0 | 0 |  | RTS 23/ II | RTS 23/ I | 0 | 0 |  | Práce | Běžná |  |  |  | POL1_
|  | 0,43106+6,8+0,19817+1,01788+0,65+0,693 |  | 9.7901 | [23 empty] | VV | 0
93 | 97999999X | Odpočet za výkup oceli | kg | -2154.4 |  | 0 |  | 0 |  | 0 | 21 | 0 | 0 | 0 | 0 | 0 |  | Vlastní | Indiv | 0 | 0 |  | Práce | Běžná |  |  |  | POL1_
|  | -552,6-1601,8 |  | -2154.4 | [23 empty] | VV | 0
94 | 979011111 | Svislá doprava suti a vybour. hmot za 2.NP a 1.PP | t | 852.4977 |  | 0 |  | 0 |  | 0 | 21 | 0 | 0 | 0 | 0 | 0 |  | RTS 23/ II | RTS 23/ I | 0.933 | 795.38 |  | Přesun suti | Běžná |  |  |  | POL8_
95 | 979081111 | Odvoz suti a vybour. hmot na skládku do 1 km | t | 852.4977 |  | 0 |  | 0 |  | 0 | 21 | 0 | 0 | 0 | 0 | 0 |  | RTS 23/ II | RTS 23/ I | 0.49 | 417.72 |  | Přesun suti | Běžná |  |  |  | POL8_
96 | 979081121 | Příplatek k odvozu za každý další 1 km | t | 16197.4558 |  | 0 |  | 0 |  | 0 | 21 | 0 | 0 | 0 | 0 | 0 |  | RTS 23/ II | RTS 23/ I | 0 | 0 |  | Přesun suti | Běžná |  |  |  | POL8_
97 | 979082111 | Vnitrostaveništní doprava suti do 10 m | t | 852.4977 |  | 0 |  | 0 |  | 0 | 21 | 0 | 0 | 0 | 0 | 0 |  | RTS 23/ II | RTS 23/ I | 0.942 | 803.05 |  | Přesun suti | Běžná |  |  |  | POL8_
98 | 979082121 | Příplatek k vnitrost. dopravě suti za dalších 5 m | t | 3409.9907 |  | 0 |  | 0 |  | 0 | 21 | 0 | 0 | 0 | 0 | 0 |  | RTS 23/ II | RTS 23/ I | 0.105 | 358.05 |  | Přesun suti | Běžná |  |  |  | POL8_
Díl: | VN | Vedlejší náklady |  |  |  | 0 |  | 0 |  | 0 |  | 0 |  | 0 |  | 0 |  |  |  |  | 0 | [6 empty] | DIL
99 | 005121010R | Vybudování zařízení staveniště | Soubor | 1 |  | 0 |  | 0 |  | 0 | 21 | 0 | 0 | 0 | 0 | 0 |  | RTS 23/ II | Indiv | 0 | 0 |  | VRN | Běžná |  |  |  | POL99_2
100 | 005121020R | Provoz zařízení staveniště | Soubor | 1 |  | 0 |  | 0 |  | 0 | 21 | 0 | 0 | 0 | 0 | 0 |  | RTS 23/ II | Indiv | 0 | 0 |  | VRN | Běžná |  |  |  | POL99_2
101 | 005121030R | Odstranění zařízení staveniště | Soubor | 1 |  | 0 |  | 0 |  | 0 | 21 | 0 | 0 | 0 | 0 | 0 |  | RTS 23/ II | Indiv | 0 | 0 |  | VRN | Běžná |  |  |  | POL99_2
102 | 005124010R | Koordinační činnost | Soubor | 1 |  | 0 |  | 0 |  | 0 | 21 | 0 | 0 | 0 | 0 | 0 |  | RTS 23/ II | Indiv | 0 | 0 |  | VRN | Běžná |  |  |  | POL99_0
Díl: | ON | Ostatní náklady |  |  |  | 0 |  | 0 |  | 0 |  | 0 |  | 0 |  | 0 |  |  |  |  | 0 | [6 empty] | DIL
103 | 005211080R | Bezpečnostní a hygienická opatření na staveništi | Soubor | 1 |  | 0 |  | 0 |  | 0 | 21 | 0 | 0 | 0 | 0 | 0 |  | RTS 23/ II | Indiv | 0 | 0 |  | VRN | Běžná |  |  |  | POL99_8
104 | 005211XX | Vypracování postupu bouracích prací | kpl | 1 |  | 0 |  | 0 |  | 0 | 21 | 0 | 0 | 0 | 0 | 0 |  | Vlastní | Indiv | 0 | 0 |  | VRN | Běžná |  |  |  | POL99_8
[26 empty] | 15 | 21 | DPH
| Celkem |  |  |  |  | 0 | [19 empty] | 0 | 0 | SUM
Poznámky uchazeče k zadání
POPUZIV
END
Note on S6: Jedná se o informaci, zda se jedná o položku, která je do rozpočtu zadána z cenové soustavy RTS, nebo vlastní.
Note on T6: Jedná se o název CÚ, která je zadána u položky rozpočtu

## 02 02 Pol
Položkový rozpočet | [27 empty] | #TypZaznamu#
S: | R230801 | Křížkovského - rekonstrukce | [25 empty] | STA
O: | 02 | Rekonstrukce Křížkovského Objekt | [22 empty] | STA |  |  | OBJ
R: | 02 | Stavební část - nový stav | [25 empty] | ROZ
P.č. | Číslo položky | Název položky | MJ | Množství | Cena / MJ | Celkem | Dodávka | Dodávka celk. | Montáž | Montáž celk. | DPH | Cena s DPH | Hmotnost / MJ | Hmotnost celk.(t) | Dem. hmotnost / MJ | Dem. hmotnost celk.(t) | Ceník | Cen. soustava / platnost | Cenová úroveň | Nhod / MJ | Nhod celk. | Dodavatel | Typ položky | Stav položky
Díl: | 2 | Základy a zvláštní zakládání |  |  |  | 0 |  | 0 |  | 0 |  | 0 |  | 100.24 |  | 0 |  |  |  |  | 273.98 | [6 empty] | DIL
1 | 273321321 | Železobeton základových desek C 20/25 | m3 | 0.221 |  | 0 |  | 0 |  | 0 | 21 | 0 | 2.525 | 0.56 | 0 | 0 |  | RTS 23/ II | RTS 23/ I | 0.48 | 0.11 |  | Práce | Běžná |  |  |  | POL1_
|  | přečerpávací šachta : 1,7*1,3*0,1 |  | 0.221 | [23 empty] | VV | 0
2 | 273351215 | Bednění stěn základových desek - zřízení bednicí materiál prkna | m2 | 0.96 |  | 0 |  | 0 |  | 0 | 21 | 0 | 0.0364 | 0.03 | 0 | 0 |  | RTS 23/ II | RTS 23/ I | 0.527 | 0.51 |  | Práce | Běžná |  |  |  | POL1_
|  | dobetonování angl. dvorků : 9,6*0,1 |  | 0.96 | [23 empty] | VV | 0
3 | 273351216 | Bednění stěn základových desek - odstranění | m2 | 0.96 |  | 0 |  | 0 |  | 0 | 21 | 0 | 0 | 0 | 0 | 0 |  | RTS 23/ II | RTS 23/ I | 0.32 | 0.31 |  | Práce | Běžná |  |  |  | POL1_
4 | 274272110 | Zdivo základové z bednicích tvárnic, tl. 150 mm výplň tvárnic betonem C 16/20 | m2 | 1.1935 |  | 0 |  | 0 |  | 0 | 21 | 0 | 0.385 | 0.46 | 0 | 0 |  | RTS 23/ II | RTS 23/ I | 0.8 | 0.95 |  | Práce | Běžná |  |  |  | POL1_
|  | přečerpávací šachta : 1,925*0,62 |  | 1.1935 | [23 empty] | VV | 0
5 | 274272140 | Zdivo základové z bednicích tvárnic, tl. 300 mm výplň tvárnic betonem C 20/25 | m2 | 34.128 |  | 0 |  | 0 |  | 0 | 21 | 0 | 0.74 | 25.25 | 0 | 0 |  | RTS 23/ II | RTS 23/ I | 1.1 | 37.54 |  | Práce | Běžná |  |  |  | POL1_
|  | ang. dvorek : 11,85*1,44*2 |  | 34.128 | [23 empty] | VV | 0
6 | 274321321 | Železobeton základových pasů C 20/25 | m3 | 13.4379 |  | 0 |  | 0 |  | 0 | 21 | 0 | 2.525 | 33.93 | 0 | 0 |  | RTS 23/ II | RTS 23/ I | 0.48 | 6.45 |  | Práce | Běžná |  |  |  | POL1_
|  | angl. dvorek : 0,81*0,7*11,85*2 |  | 13.4379 | [23 empty] | VV | 0
7 | 274351215 | Bednění stěn základových pasů - zřízení | m2 | 16.59 |  | 0 |  | 0 |  | 0 | 21 | 0 | 0.03916 | 0.65 | 0 | 0 |  | RTS 23/ II | RTS 23/ I | 1.05 | 17.42 |  | Práce | Běžná |  |  |  | POL1_
|  | angl. dvorek : 0,7*11,85*2 |  | 16.59 | [23 empty] | VV | 0
8 | 274351216 | Bednění stěn základových pasů - odstranění | m2 | 16.59 |  | 0 |  | 0 |  | 0 | 21 | 0 | 0 | 0 | 0 | 0 |  | RTS 23/ II | RTS 23/ I | 0.32 | 5.31 |  | Práce | Běžná |  |  |  | POL1_
9 | 279311115 | Postupné podbetonování zákl. zdiva C 20/25 | m3 | 7.8921 |  | 0 |  | 0 |  | 0 | 21 | 0 | 2.5277 | 19.95 | 0 | 0 |  | RTS 23/ II | RTS 23/ I | 7.822 | 61.73 |  | Práce | Běžná |  |  |  | POL1_
|  | angl. dvorek : 1,11*0,3*11,85*2 |  | 7.8921 | [23 empty] | VV | 0
10 | 279321411 | Železobeton základových zdí C 25/30 | m3 | 5.4605 |  | 0 |  | 0 |  | 0 | 21 | 0 | 2.525 | 13.79 | 0 | 0 |  | RTS 23/ II | RTS 23/ I | 0.599 | 3.27 |  | Práce | Běžná |  |  |  | POL1_
|  | angl. dvorek : 1,44*11,85*0,16*2 |  | 5.4605 | [23 empty] | VV | 0
11 | 279351105 | Bednění stěn základových zdí, oboustranné - zřízení | m2 | 68.256 |  | 0 |  | 0 |  | 0 | 21 | 0 | 0.03931 | 2.68 | 0 | 0 |  | RTS 23/ II | RTS 23/ I | 0.65 | 44.37 |  | Práce | Běžná |  |  |  | POL1_
|  | angl. dvorek : 1,44*11,85*4 |  | 68.256 | [23 empty] | VV | 0
12 | 279351106 | Bednění stěn základových zdí, oboustranné - odstranění | m2 | 68.256 |  | 0 |  | 0 |  | 0 | 21 | 0 | 0 | 0 | 0 | 0 |  | RTS 23/ II | RTS 23/ I | 0.35 | 23.89 |  | Práce | Běžná |  |  |  | POL1_
13 | 279361821 | Výztuž základových zdí z betonářské oceli B500B (10 505) | t | 2.4295 |  | 0 |  | 0 |  | 0 | 21 | 0 | 1.0211 | 2.48 | 0 | 0 |  | RTS 23/ II | RTS 23/ I | 29.292 | 71.17 |  | Práce | Běžná |  |  |  | POL1_
|  | 2 |  | 2 | [23 empty] | VV | 0
|  | Angl. dvorek tvárnice : 34,128*0,012 |  | 0.40954 | [23 empty] | VV | 0
|  | přečerpávací šachta : 2*0,01 |  | 0.02 | [23 empty] | VV | 0
14 | 274272110RX | Zdivo základové z bednicích tvárnic, tl. 100 mm výplň tvárnic betonem C 16/20 | m2 | 1.1935 |  | 0 |  | 0 |  | 0 | 21 | 0 | 0.385 | 0.46 | 0 | 0 |  | Vlastní | RTS 23/ I | 0.8 | 0.95 |  | Práce | Běžná |  |  |  | POL1_
|  | přečerpávací šachta : 1,925*0,62 |  | 1.1935 | [23 empty] | VV | 0
Díl: | 3 | Svislé a kompletní konstrukce |  |  |  | 0 |  | 0 |  | 0 |  | 0 |  | 97.73 |  | 0 |  |  |  |  | 458.38 | [6 empty] | DIL
15 | 310271620 | Zazdívka otvorů do 4 m2 | m3 | 6.3903 |  | 0 |  | 0 |  | 0 | 21 | 0 | 0.74602 | 4.77 | 0 | 0 |  | RTS 23/ II | RTS 23/ I | 6.783 | 43.35 |  | Práce | Běžná |  |  |  | POL1_
|  | 1.PP : 0,9*2,02*2*0,27 |  | 0.98172 | [23 empty] | VV | 0
|  | 0,19*2,02*0,27 |  | 0.10363 | [23 empty] | VV | 0
|  | 1.NP : 0,9*2,02*4*0,27 |  | 1.9634 | [23 empty] | VV | 0
|  | 2.NP : 0,9*2,02*4*0,27 |  | 1.9634 | [23 empty] | VV | 0
|  | 3.NP : 0,95*1,45*0,33*2+0,29*2,45*0,33*2 |  | 1.3781 | [23 empty] | VV | 0
16 | 311238114 | Zdivo 24 P+D P15 na maltu cementovou 10 MPa, tl. 240 mm | m2 | 0.8 |  | 0 |  | 0 |  | 0 | 21 | 0 | 0.25277 | 0.2 | 0 | 0 |  | RTS 23/ II | RTS 23/ I | 0.81 | 0.65 |  | Práce | Běžná |  |  |  | POL1_
|  | 1.PP : 1,2*2,35-1*2,02 |  | 0.8 | [23 empty] | VV | 0
17 | 311238116 | Zdivo 30 P+D P15 na maltu cementovou 10 MPa, tl. 300 mm | m2 | 33.1566 |  | 0 |  | 0 |  | 0 | 21 | 0 | 0.30586 | 10.14 | 0 | 0 |  | RTS 23/ II | RTS 23/ I | 0.915 | 30.34 |  | Práce | Běžná |  |  |  | POL1_
|  | 3.NP : 1,35*2,858 |  | 3.8583 | [23 empty] | VV | 0
|  | 20,38*2,66-2*1,55*2-1,75*1,55*3-1,75*2,35-2,75*2,35 |  | 29.2983 | [23 empty] | VV | 0
18 | 311238142 | Zdivo 17,5 Profi P10, tl. 175 mm | m2 | 1.616 |  | 0 |  | 0 |  | 0 | 21 | 0 | 0.15658 | 0.25 | 0 | 0 |  | RTS 23/ II | RTS 23/ I | 0.49944 | 0.81 |  | Práce | Běžná |  |  |  | POL1_
|  | 1.NP : 0,4*2,02 |  | 0.808 | [23 empty] | VV | 0
|  | 2.NP : 0,4*2,02 |  | 0.808 | [23 empty] | VV | 0
19 | 311238143 | Zdivo 24 Profi P10, tl. 240 mm | m2 | 1.212 |  | 0 |  | 0 |  | 0 | 21 | 0 | 0.22569 | 0.27 | 0 | 0 |  | RTS 23/ II | RTS 23/ I | 0.62 | 0.75 |  | Práce | Běžná |  |  |  | POL1_
|  | 1.NP : 0,3*2,02 |  | 0.606 | [23 empty] | VV | 0
|  | 2.NP : 0,3*2,02 |  | 0.606 | [23 empty] | VV | 0
20 | 311321411 | Železobeton nadzákladových zdí C 25/30 | m3 | 6.7375 |  | 0 |  | 0 |  | 0 | 21 | 0 | 2.5277 | 17.03 | 0 | 0 |  | RTS 23/ II | RTS 23/ I | 1.093 | 7.36 |  | Práce | Běžná |  |  |  | POL1_
|  | atika 3.NP : 53,9*0,5*0,25 |  | 6.7375 | [23 empty] | VV | 0
21 | 311321824 | Železobeton nadzákladových zdí pohledový C 20/25 | m3 | 11.0546 |  | 0 |  | 0 |  | 0 | 21 | 0 | 2.5301 | 27.97 | 0 | 0 |  | RTS 23/ II | RTS 23/ I | 1.212 | 13.4 |  | Práce | Běžná |  |  |  | POL1_
|  | balkony : 4,865*1,42*0,18*4 |  | 4.974 | [23 empty] | VV | 0
|  | terasa 3.NP : 20,35*1,66*0,18 |  | 6.0806 | [23 empty] | VV | 0
22 | 311351105 | Bednění nadzákladových zdí, oboustranné - zřízení | m2 | 176.7284 |  | 0 |  | 0 |  | 0 | 21 | 0 | 0.03931 | 6.95 | 0 | 0 |  | RTS 23/ II | RTS 23/ I | 0.65 | 114.87 |  | Práce | Běžná |  |  |  | POL1_
|  | balkony : 4,865*1,42*8 |  | 55.2664 | [23 empty] | VV | 0
|  | terasa 3.NP : 20,35*1,66*2 |  | 67.562 | [23 empty] | VV | 0
|  | atika 3.NP : 53,9*0,5*2 |  | 53.9 | [23 empty] | VV | 0
23 | 311351106 | Bednění nadzákladových zdí, oboustranné - odstranění | m2 | 176.7284 |  | 0 |  | 0 |  | 0 | 21 | 0 | 0 | 0 | 0 | 0 |  | RTS 23/ II | RTS 23/ I | 0.35 | 61.85 |  | Práce | Běžná |  |  |  | POL1_
24 | 317121047 | Překlad nenosný pórobetonový, světlost otvoru do 1050 mm překlad nenosný NEP 100-1250, 124 x 24,9 x 10 cm | kus | 13 |  | 0 |  | 0 |  | 0 | 21 | 0 | 0.02651 | 0.34 | 0 | 0 |  | RTS 23/ II | RTS 23/ I | 0.242 | 3.15 |  | Práce | Běžná |  |  |  | POL1_
25 | 317121047 | Překlad nenosný pórobetonový, světlost otvoru do 1050 mm překlad nenosný NEP 150-1250, 124 x 24,9 x 15 cm | kus | 6 |  | 0 |  | 0 |  | 0 | 21 | 0 | 0.03979 | 0.24 | 0 | 0 |  | RTS 23/ II | RTS 23/ I | 0.242 | 1.45 |  | Práce | Běžná |  |  |  | POL1_
26 | 317147306 | Překlad nenosný z pórobetonu 100 x 250 x 2500 mm | kus | 5 |  | 0 |  | 0 |  | 0 | 21 | 0 | 0.05011 | 0.25 | 0 | 0 |  | RTS 23/ II | RTS 23/ I | 0.26 | 1.3 |  | Práce | Běžná |  |  |  | POL1_
27 | 342248140 | Příčky 8 Profi, tl. 80 mm | m2 | 119.2112 |  | 0 |  | 0 |  | 0 | 21 | 0 | 0.07856 | 9.37 | 0 | 0 |  | RTS 23/ II | RTS 23/ I | 0.4939 | 58.88 |  | Práce | Běžná |  |  |  | POL1_
|  | 1.PP : (3,2+,08+0,5+0,2+0,6+9,2+0,1+1,5+0,3+5,4)*3,09 |  | 65.1372 | [23 empty] | VV | 0
|  | (1,69+2,2+1,53+0,58)*2*1,8 |  | 21.6 | [23 empty] | VV | 0
|  | 2,935*2+4,44*2*1,7+1,76*1,7+2,68*1,7 |  | 28.514 | [23 empty] | VV | 0
|  | 1.NP : 0,3*2*3,3 |  | 1.98 | [23 empty] | VV | 0
|  | 2.NP : 0,3*2*3,3 |  | 1.98 | [23 empty] | VV | 0
28 | 342255024 | Příčky z desek tl. 100 mm | m2 | 125.735 |  | 0 |  | 0 |  | 0 | 21 | 0 | 0.07471 | 9.39 | 0 | 0 |  | RTS 23/ II | RTS 23/ I | 0.52915 | 66.53 |  | Práce | Běžná |  |  |  | POL1_
|  | 1.NP : (1,165+1,74+0,55+1+1,55+1,425+2,1+1,16+1,74+3,06+1,3)*3,3-0,9*2,02*4-0,7*2,02*2-0,8*2,02*2 |  | 42.075 | [23 empty] | VV | 0
|  | 2.NP : (1,165+1,74+0,55+1+1,55+1,425+2,1+1,16+1,74+3,06+1,3)*3,3-0,9*2,02*4-0,7*2,02*2-0,8*2,02*2+1,025*3,3 |  | 45.4575 | [23 empty] | VV | 0
|  | 3.NP : (4,65+0,55+1,9+1,35+1,86+3,365)*3,06-0,9*2,02*3-0,8*2,02-0,7*2,02 |  | 33.3615 | [23 empty] | VV | 0
|  | 2,54*2,65-0,9*2,1 |  | 4.841 | [23 empty] | VV | 0
29 | 342255028 | Příčky z desek tl. 150 mm | m2 | 66.5002 |  | 0 |  | 0 |  | 0 | 21 | 0 | 0.11219 | 7.46 | 0 | 0 |  | RTS 23/ II | RTS 23/ I | 0.55489 | 36.9 |  | Práce | Běžná |  |  |  | POL1_
|  | 1.PP : 4,7*3,09-0,8*2,02-0,9*2,02 |  | 11.089 | [23 empty] | VV | 0
|  | 2.NP : (5,13+3,165)*3,3-0,9*2,02*2 |  | 23.7375 | [23 empty] | VV | 0
|  | 3.NP : (3,3+2,89+2,1+2,655)*3,06-0,9*2,02 |  | 31.6737 | [23 empty] | VV | 0
30 | 389381001 | Dobetonování anglických dvorků betonem třídy C 16/20 | m3 | 0.1344 |  | 0 |  | 0 |  | 0 | 21 | 0 | 2.5698 | 0.35 | 0 | 0 |  | RTS 23/ II | Indiv | 3.929 | 0.53 |  | Práce | Běžná |  |  |  | POL1_
|  | anglický dvorek : 9,6*0,14*0,1 |  | 0.1344 | [23 empty] | VV | 0
31 | 317121047RX | Překlad nenosný pórobetonový, světlost otvoru do 1050 mm překlad nenosný 1250x300x249 | kus | 1 |  | 0 |  | 0 |  | 0 | 21 | 0 | 0.0204 | 0.02 | 0 | 0 |  | Vlastní | RTS 23/ I | 0.242 | 0.24 |  | Práce | Běžná |  |  |  | POL1_
32 | 317168130RX | Překlad nosný délky 1000 | kus | 25 |  | 0 |  | 0 |  | 0 | 21 | 0 | 0.03637 | 0.91 | 0 | 0 |  | Vlastní | RTS 23/ I | 0.245 | 6.13 |  | Práce | Běžná |  |  |  | POL1_
33 | 317168131RX | Překlad nosný délky 1250 | kus | 33 |  | 0 |  | 0 |  | 0 | 21 | 0 | 0.04529 | 1.49 | 0 | 0 |  | Vlastní | RTS 23/ I | 0.2525 | 8.33 |  | Práce | Běžná |  |  |  | POL1_
34 | 317168132RX | Překlad nosný délky 1500 | kus | 6 |  | 0 |  | 0 |  | 0 | 21 | 0 | 0.05422 | 0.33 | 0 | 0 |  | Vlastní | RTS 23/ I | 0.26 | 1.56 |  | Práce | Běžná |  |  |  | POL1_
Díl: | 342 | Stěny a příčky montované lehké |  |  |  | 0 |  | 0 |  | 0 |  | 0 |  | 1.02 |  | 0 |  |  |  |  | 35.31 | [6 empty] | DIL
35 | 347016134 | Předstěna SDK,tl.115 mm,oc.kce CW,1xRFI 12,5 mm, bez izol | m2 | 25.59 |  | 0 |  | 0 |  | 0 | 21 | 0 | 0.01393 | 0.36 | 0 | 0 |  | RTS 23/ II | RTS 23/ I | 0.69 | 17.66 |  | Práce | Běžná |  |  |  | POL1_
|  | 1.NP : 1,15*3,3 |  | 3.795 | [23 empty] | VV | 0
|  | 2.NP : 1,15*3,3 |  | 3.795 | [23 empty] | VV | 0
|  | wc : 6*3 |  | 18 | [23 empty] | VV | 0
36 | 347016235RX | Předstěna SDK, tl. 160 mm, ocel. kce CW, 2x RF 15 mm, bez izolace | m2 | 21.054 |  | 0 |  | 0 |  | 0 | 21 | 0 | 0.03147 | 0.66 | 0 | 0 |  | Vlastní | RTS 23/ I | 0.83849 | 17.65 |  | Práce | Běžná |  |  |  | POL1_
|  | 1.NP : 1,15*3,3 |  | 3.795 | [23 empty] | VV | 0
|  | 2.NP : 1,15*3,3 |  | 3.795 | [23 empty] | VV | 0
|  | 3.NP : (2,05+1,1+1,25)*3,06 |  | 13.464 | [23 empty] | VV | 0
Díl: | 4 | Vodorovné konstrukce |  |  |  | 0 |  | 0 |  | 0 |  | 0 |  | 273.63 |  | 0 |  |  |  |  | 1761.47 | [6 empty] | DIL
37 | 411121221 | Osazování stropních desek š. do 60, dl. do 90 cm | kus | 103 |  | 0 |  | 0 |  | 0 | 21 | 0 | 0.00238 | 0.25 | 0 | 0 |  | RTS 23/ II | RTS 23/ I | 0.293 | 30.18 |  | Práce | Běžná |  |  |  | POL1_
|  | anglický dvorek : 103 |  | 103 | [23 empty] | VV | 0
38 | 411321315 | Stropy deskové ze železobetonu C 20/25 | m3 | 52.8462 |  | 0 |  | 0 |  | 0 | 21 | 0 | 2.5251 | 133.44 | 0 | 0 |  | RTS 23/ II | RTS 23/ I | 0.987 | 52.16 |  | Práce | Běžná |  |  |  | POL1_
|  | strop nad 1.PP : 153*0,1 |  | 15.3 | [23 empty] | VV | 0
|  | strop nad 1.NP : 156*0,1 |  | 15.6 | [23 empty] | VV | 0
|  | (1,15*3,715*0,18+0,84*3,715*0,2)*2 |  | 2.7862 | [23 empty] | VV | 0
|  | strop nad 2.NP : 102*0,1 |  | 10.2 | [23 empty] | VV | 0
|  | 56*0,16 |  | 8.96 | [23 empty] | VV | 0
39 | 411321414 | Stropy deskové ze železobetonu C 25/30 | m3 | 24.8625 |  | 0 |  | 0 |  | 0 | 21 | 0 | 2.5251 | 62.78 | 0 | 0 |  | RTS 23/ II | RTS 23/ I | 0.987 | 24.54 |  | Práce | Běžná |  |  |  | POL1_
|  | Strop nad 3.NP : 20,35*6,6*0,18 |  | 24.1758 | [23 empty] | VV | 0
|  | 3,35*2,05*0,1 |  | 0.68675 | [23 empty] | VV | 0
40 | 411351101 | Bednění stropů deskových, bednění vlastní -zřízení | m2 | 211.9632 |  | 0 |  | 0 |  | 0 | 21 | 0 | 0.04751 | 10.07 | 0 | 0 |  | RTS 23/ II | RTS 23/ I | 0.65 | 137.78 |  | Práce | Běžná |  |  |  | POL1_
|  | strop nad 1.NP : (1,15*3,715+0,84*3,715)*2 |  | 14.7857 | [23 empty] | VV | 0
|  | strop nad 2.NP : 56 |  | 56 | [23 empty] | VV | 0
|  | Strop nad 3.NP : 20,35*6,6 |  | 134.31 | [23 empty] | VV | 0
|  | 3,35*2,05 |  | 6.8675 | [23 empty] | VV | 0
41 | 411351102 | Bednění stropů deskových, vlastní - odstranění | m2 | 211.9632 |  | 0 |  | 0 |  | 0 | 21 | 0 | 0 | 0 | 0 | 0 |  | RTS 23/ II | RTS 23/ I | 0.173 | 36.67 |  | Práce | Běžná |  |  |  | POL1_
42 | 411354255 | Bednění stropů plech pozink. vlna 50 mm tl. 0,8 mm | m2 | 443.88 |  | 0 |  | 0 |  | 0 | 21 | 0 | 0.01059 | 4.7 | 0 | 0 |  | RTS 23/ II | RTS 23/ I | 0.135 | 59.92 |  | Práce | Běžná |  |  |  | POL1_
|  | 1.PP : 153*1,08 |  | 165.24 | [23 empty] | VV | 0
|  | 1.NP : 156*1,08 |  | 168.48 | [23 empty] | VV | 0
|  | 2.NP : 102*1,08 |  | 110.16 | [23 empty] | VV | 0
43 | 411362021 | Výztuž stropů svařovanou sítí z sítí Kari | t | 3.8 |  | 0 |  | 0 |  | 0 | 21 | 0 | 1.0554 | 4.01 | 0 | 0 |  | RTS 23/ II | RTS 23/ I | 15.211 | 57.8 |  | Práce | Běžná |  |  |  | POL1_
|  | 1.PP : 1,35 |  | 1.35 | [23 empty] | VV | 0
|  | 1.NP : 1,5 |  | 1.5 | [23 empty] | VV | 0
|  | 2.NP : 0,95 |  | 0.95 | [23 empty] | VV | 0
44 | 411361821 | Výztuž stropů z betonářské oceli B500B (10 505) | t | 7.25 |  | 0 |  | 0 |  | 0 | 21 | 0 | 1.0214 | 7.41 | 0 | 0 |  | RTS 23/ II | RTS 23/ I | 26.616 | 192.97 |  | Práce | Běžná |  |  |  | POL1_
|  | 1.PP : 0,5 |  | 0.5 | [23 empty] | VV | 0
|  | 1.NP : 1,25 |  | 1.25 | [23 empty] | VV | 0
|  | 2.NP : 2 |  | 2 | [23 empty] | VV | 0
|  | 3.NP : 3,5 |  | 3.5 | [23 empty] | VV | 0
45 | 413321315 | Nosníky z betonu železového C 20/25 | m3 | 5.2607 |  | 0 |  | 0 |  | 0 | 21 | 0 | 2.5251 | 13.28 | 0 | 0 |  | RTS 23/ II | RTS 23/ I | 0.865 | 4.55 |  | Práce | Běžná |  |  |  | POL1_
|  | 2.NP : 0,27*0,33*13,28+0,29*0,35*20,35+0,27*0,33*3,535*2 |  | 3.8787 | [23 empty] | VV | 0
|  | 1.NP : 0,62*0,3*3,715*2 |  | 1.382 | [23 empty] | VV | 0
46 | 413321414 | Nosníky z betonu železového C 25/30 | m3 | 6.6045 |  | 0 |  | 0 |  | 0 | 21 | 0 | 2.5251 | 16.68 | 0 | 0 |  | RTS 23/ II | RTS 23/ I | 0.865 | 5.71 |  | Práce | Běžná |  |  |  | POL1_
|  | strop 3.NP : 20,35*0,25*0,4 |  | 2.035 | [23 empty] | VV | 0
|  | 6,6*0,5*0,25*2 |  | 1.65 | [23 empty] | VV | 0
|  | 3,35*0,3*0,33 |  | 0.33165 | [23 empty] | VV | 0
|  | 17*0,25*0,4 |  | 1.7 | [23 empty] | VV | 0
|  | 3,83*0,2*0,3*2 |  | 0.4596 | [23 empty] | VV | 0
|  | 5,165*0,2*0,25 |  | 0.25825 | [23 empty] | VV | 0
|  | 3,4*0,2*0,25 |  | 0.17 | [23 empty] | VV | 0
47 | 413351101 | Bednění nosníků š.do 600 mm, v.do 600 mm - zřízení | m | 118.245 |  | 0 |  | 0 |  | 0 | 21 | 0 | 0.14124 | 16.7 | 0 | 0 |  | RTS 23/ II | RTS 23/ I | 1.71 | 202.2 |  | Práce | Běžná |  |  |  | POL1_
|  | 2.NP : 13,28+20,35+3,535*2 |  | 40.7 | [23 empty] | VV | 0
|  | 1.NP : 3,715*2 |  | 7.43 | [23 empty] | VV | 0
|  | 3.NP : 6,6*2+20,34+3,35+17+5,165+3,83+3,83+3,4 |  | 70.115 | [23 empty] | VV | 0
48 | 413351103 | Bednění nosníků š.do 600, v.do 600 mm - odstranění | m | 118.245 |  | 0 |  | 0 |  | 0 | 21 | 0 | 0 | 0 | 0 | 0 |  | RTS 23/ II | RTS 23/ I | 0.57 | 67.4 |  | Práce | Běžná |  |  |  | POL1_
49 | 457311117 | Vyrovnávací beton výplňový nebo spádový C 20/25 | m3 | 0.4455 |  | 0 |  | 0 |  | 0 | 21 | 0 | 2.5254 | 1.13 | 0 | 0 |  | RTS 23/ II | RTS 23/ I | 3.572 | 1.59 |  | Práce | Běžná |  |  |  | POL1_
|  | ST08 : 4,5*1,8*0,055 |  | 0.4455 | [23 empty] | VV | 0
50 | 401 | Posun stávajících nosníků stropů do správné polohy dle PD statické části | kpl | 1 |  | 0 |  | 0 |  | 0 | 21 | 0 | 0 | 0 | 0 | 0 |  | Vlastní | Indiv | 0 | 0 |  | Práce | Běžná |  |  |  | POL1_
51 | 402 | Sanace stávajících průvlaků viz PD konstrukční části | kpl | 1 |  | 0 |  | 0 |  | 0 | 21 | 0 | 0 | 0 | 0 | 0 |  | Vlastní | Indiv | 0 | 0 |  | Práce | Běžná |  |  |  | POL1_
52 | 458 | Betonový polštář pro uložení nosníků | ks | 222 |  | 0 |  | 0 |  | 0 | 21 | 0 | 0 | 0 | 0 | 0 |  | Vlastní | Indiv | 4 | 888 |  | Práce | Běžná |  |  |  | POL1_
53 | 459 | Napojení nové desky u schodiště viz detail | bm | 11 |  | 0 |  | 0 |  | 0 | 21 | 0 | 0 | 0 | 0 | 0 |  | Vlastní | Indiv | 0 | 0 |  | Práce | Běžná |  |  |  | POL1_
54 | 59341112 | Deska stropní plná PZD 90-34-7, 890 x 340 x 70 mm | kus | 60 |  | 0 |  | 0 |  | 0 | 21 | 0 | 0.053 | 3.18 | 0 | 0 | SPCM | RTS 23/ II | RTS 23/ I | 0 | 0 |  | Specifikace | Běžná |  |  |  | POL3_
Díl: | 416 | Podhledy a mezistropy montované lehké |  |  |  | 0 |  | 0 |  | 0 |  | 0 |  | 6.92 |  | 0 |  |  |  |  | 551.42 | [6 empty] | DIL
55 | 416021121 | Podhledy SDK, kovová.kce CD. 1x deska RB 12,5 mm | m2 | 510.5 |  | 0 |  | 0 |  | 0 | 21 | 0 | 0.0119 | 6.07 | 0 | 0 |  | RTS 23/ II | RTS 23/ I | 0.95 | 484.98 |  | Práce | Běžná |  |  |  | POL1_
|  | 1.PP : 128 |  | 128 | [23 empty] | VV | 0
|  | 1.NP : 144,7 |  | 144.7 | [23 empty] | VV | 0
|  | 2.NP : 134 |  | 134 | [23 empty] | VV | 0
|  | 3.NP : 103,8 |  | 103.8 | [23 empty] | VV | 0
56 | 416021123 | Podhledy SDK, kovová.kce CD. 1x deska RBI 12,5 mm | m2 | 68.23 |  | 0 |  | 0 |  | 0 | 21 | 0 | 0.01201 | 0.82 | 0 | 0 |  | RTS 23/ II | RTS 23/ I | 0.95 | 64.82 |  | Práce | Běžná |  |  |  | POL1_
|  | 1.PP : 1,83+2,52+14,95+2,82+1,55 |  | 23.67 | [23 empty] | VV | 0
|  | 1.NP : 1,34+3,68+3,68+1,55 |  | 10.25 | [23 empty] | VV | 0
|  | 2.NP : 1,6+3,65+10,05+3,65+1,57 |  | 20.52 | [23 empty] | VV | 0
|  | 3.NP : 3,81+5,4+3,14+1,44 |  | 13.79 | [23 empty] | VV | 0
57 | 416093111 | Čelo podhledu SDK, v.do 200 mm, 1xCD, 1xRB 12,5 mm | m2 | 1.54 |  | 0 |  | 0 |  | 0 | 21 | 0 | 0.01801 | 0.03 | 0 | 0 |  | RTS 23/ II | RTS 23/ I | 1.05 | 1.62 |  | Práce | Běžná |  |  |  | POL1_
|  | 3.NP : 7,7*0,2 |  | 1.54 | [23 empty] | VV | 0
Díl: | 61 | Úpravy povrchů vnitřní |  |  |  | 0 |  | 0 |  | 0 |  | 0 |  | 80.35 |  | 0 |  |  |  |  | 1476.97 | [6 empty] | DIL
58 | 602015112 | Omítka stěn jádrová tloušťka vrstvy 10 mm | m2 | 292 |  | 0 |  | 0 |  | 0 | 21 | 0 | 0.0173 | 5.05 | 0 | 0 |  | RTS 23/ II | RTS 23/ I | 0.36 | 105.12 |  | Práce | Běžná |  |  |  | POL1_
|  | vyspravení 30% stávajících : 292 |  | 292 | [23 empty] | VV | 0
59 | 611425133 | Omítka vnitřní schodišťových konstr., MVC, štuková | m2 | 170 |  | 0 |  | 0 |  | 0 | 21 | 0 | 0.05123 | 8.71 | 0 | 0 |  | RTS 23/ II | RTS 23/ I | 0.973 | 165.41 |  | Práce | Běžná |  |  |  | POL1_
60 | 612421626 | Omítka vnitřní zdiva, MVC, hladká | m2 | 118 |  | 0 |  | 0 |  | 0 | 21 | 0 | 0.04414 | 5.21 | 0 | 0 |  | RTS 23/ II | RTS 23/ I | 0.6 | 70.8 |  | Práce | Běžná |  |  |  | POL1_
61 | 612421637 | Omítka vnitřní zdiva, MVC, štuková | m2 | 1283 |  | 0 |  | 0 |  | 0 | 21 | 0 | 0.04766 | 61.15 | 0 | 0 |  | RTS 23/ II | RTS 23/ I | 0.84 | 1077.72 |  | Práce | Běžná |  |  |  | POL1_
62 | 612481211 | Montáž výztužné sítě(perlinky)do stěrky-vnit.stěny | m2 | 160 |  | 0 |  | 0 |  | 0 | 21 | 0 | 0 | 0 | 0 | 0 |  | RTS 23/ II | RTS 23/ I | 0.362 | 57.92 |  | Práce | Běžná |  |  |  | POL1_
63 | 63180000 | Síť armovací pro omítky 1 x 50 m, oka 8 x 8 mm | m2 | 160 |  | 0 |  | 0 |  | 0 | 21 | 0 | 0.00145 | 0.23 | 0 | 0 | SPCM | RTS 23/ II | RTS 23/ I | 0 | 0 |  | Specifikace | Běžná |  |  |  | POL3_
Díl: | 62 | Úpravy povrchů vnější |  |  |  | 0 |  | 0 |  | 0 |  | 0 |  | 29.53 |  | 0 |  |  |  |  | 1366.12 | [6 empty] | DIL
64 | 622315562 | Zateplovací systém, parapet, XPS tl. 20 mm | m2 | 2.8 |  | 0 |  | 0 |  | 0 | 21 | 0 | 0.00961 | 0.03 | 0 | 0 |  | RTS 23/ II | RTS 23/ I | 1.562 | 4.37 |  | Práce | Běžná |  |  |  | POL1_
|  | 5*0,14*4 |  | 2.8 | [23 empty] | VV | 0
65 | 622461311 | Oprava vnějších omítek do 30 % břizolit | m2 | 523.8645 |  | 0 |  | 0 |  | 0 | 21 | 0 | 0.02836 | 14.86 | 0 | 0 |  | RTS 23/ II | RTS 23/ I | 0.52901 | 277.13 |  | Práce | Běžná |  |  |  | POL1_
66 | 622322154RX | Zateplovací systém, ostění, EPS tl. 40 mm keramický obklad | m2 | 11.1202 |  | 0 |  | 0 |  | 0 | 21 | 0 | 0.01366 | 0.15 | 0 | 0 |  | Vlastní | Indiv | 2.902 | 32.27 |  | Práce | Běžná |  |  |  | POL1_
|  | (0,87*16+0,9*10+0,6*6+1,18*8+1,08*2+1,76*2+4,215*2+2,68*2+1,69*4+2,2*4+1,53*4+0,58*4)*0,14 |  | 11.1202 | [23 empty] | VV | 0
67 | 622322754RTX | Zatepl. systém, ostění, miner.desky PV 40 mm | m2 | 30.8452 |  | 0 |  | 0 |  | 0 | 21 | 0 | 0.02119 | 0.65 | 0 | 0 |  | Vlastní | Indiv | 3.042 | 93.83 |  | Práce | Běžná |  |  |  | POL1_
|  | (24*1,36+1,45*8+2*4+3*8+4,87*4+1,74*4+0,65*6+0,86*6+1,85+5,2)*0,14 |  | 16.6306 | [23 empty] | VV | 0
|  | (12*1,36+4,4*4+3,2*2+1,55*10+2,35*4+4+1,75*5+1)*0,18 |  | 14.2146 | [23 empty] | VV | 0
68 | 622323132X | Zateplovací systém, fasáda, EPS Perimetr, keramický obkladový pásek kompletní skladba SS01 | m2 | 63.88 |  | 0 |  | 0 |  | 0 | 21 | 0 | 0.01394 | 0.89 | 0 | 0 |  | Vlastní | Indiv | 1.2558 | 80.22 |  | Práce | Běžná |  |  |  | POL1_
|  | (20+10,4*2+20,7+4,1)*1,3 |  | 85.28 | [23 empty] | VV | 0
|  | odpočet otvorů : -21,4 |  | -21.4 | [23 empty] | VV | 0
69 | 622323831RX | Zatepl.syst. fasáda, fenolická pěna 80 mm, s omítkou silikátovou kompletní skladba dle výpisu skladeb SS02-04 | m2 | 72.2553 |  | 0 |  | 0 |  | 0 | 21 | 0 | 0.0189 | 1.37 | 0 | 0 |  | Vlastní | Indiv | 1.4158 | 102.3 |  | Práce | Běžná |  |  |  | POL1_
|  | Pohled JV : 1*7,3*2+20,63*1,35-3,05*0,5*2+3,6*7,25*2-2,135*1,36*4-0,77*2,51*4 |  | 72.2553 | [23 empty] | VV | 0
70 | 622323834Rx | Zatepl.syst. fasáda, miner.desky PV 140 mm, s omítkou silikátovou kompletní skladba SS02-04 dle výpisu skladeb | m2 | 428.4753 |  | 0 |  | 0 |  | 0 | 21 | 0 | 0.02084 | 8.93 | 0 | 0 |  | Vlastní | Indiv | 1.4158 | 606.64 |  | Práce | Běžná |  |  |  | POL1_
|  | Pohled JZ, SV : (6,94*11+2,33*8,54+1,21*1,696*2)*2 |  | 200.685 | [23 empty] | VV | 0
|  | Pohled SZ : 20,66*11+8,757*2,05*2 |  | 263.1637 | [23 empty] | VV | 0
|  | otvory : -4,87*1,36*2-1,74*1,36*4-1,85*2,6*2-4,93*1,36*2-0,86*3,02*4-0,65*1,36*4-1,94*1,45*2-0,95*1,45*2-0,65*0,75*2-0,86*2*2 |  | -72.4624 | [23 empty] | VV | 0
|  | JV balkony podhled : 3,45*1,21*2 |  | 8.349 | [23 empty] | VV | 0
|  | JV balkony čelo : 5,2*1,6*2+5,2*1,75*2 |  | 34.84 | [23 empty] | VV | 0
|  | mřížky : -3,05*0,5*4 |  | -6.1 | [23 empty] | VV | 0
71 | 622323836RX | Zatepl.syst. miner.desky PV 180 mm, s omítkou silikátovou kompletní skladba dle výpisu skladeb SS02-04 | m2 | 119.6216 |  | 0 |  | 0 |  | 0 | 21 | 0 | 0.02214 | 2.65 | 0 | 0 |  | Vlastní | Indiv | 1.4158 | 169.36 |  | Práce | Běžná |  |  |  | POL1_
|  | Pohled JV : 13,475*7,3-4,4*1,36*4-3,2*1,36*2 |  | 65.7275 | [23 empty] | VV | 0
|  | Pohled JV 3.NP : 20,63*3,82-2*1,55*2-1,75*1,55*3-1,75*2,35-2,75*2,35 |  | 53.8941 | [23 empty] | VV | 0
Díl: | 63 | Podlahy a podlahové konstrukce |  |  |  | 0 |  | 0 |  | 0 |  | 0 |  | 99.71 |  | 0 |  |  |  |  | 349.76 | [6 empty] | DIL
72 | 631312621 | Mazanina betonová tl. 5 - 8 cm C 20/25 | m3 | 34.345 |  | 0 |  | 0 |  | 0 | 21 | 0 | 2.525 | 86.72 | 0 | 0 |  | RTS 23/ II | RTS 23/ I | 3.213 | 110.35 |  | Práce | Běžná |  |  |  | POL1_
|  | 1.PP : 121*0,055 |  | 6.655 | [23 empty] | VV | 0
|  | 31*0,09 |  | 2.79 | [23 empty] | VV | 0
|  | 1.NP : 155*0,06 |  | 9.3 | [23 empty] | VV | 0
|  | 2.NP : 154*0,06 |  | 9.24 | [23 empty] | VV | 0
|  | 3.NP : 106*0,06 |  | 6.36 | [23 empty] | VV | 0
73 | 631315621 | Mazanina betonová tl. 12 - 24 cm C 20/25 | m3 | 3.4128 |  | 0 |  | 0 |  | 0 | 21 | 0 | 2.525 | 8.62 | 0 | 0 |  | RTS 23/ II | RTS 23/ I | 2.317 | 7.91 |  | Práce | Běžná |  |  |  | POL1_
|  | angl. dvorek : 0,6*11,85*0,24*2 |  | 3.4128 | [23 empty] | VV | 0
74 | 631361921 | Výztuž mazanin svařovanou sítí KA 17, drát d 4,0 mm, oko 150 x 150 mm | t | 1.1227 |  | 0 |  | 0 |  | 0 | 21 | 0 | 1.0633 | 1.19 | 0 | 0 |  | RTS 23/ II | RTS 23/ I | 15.231 | 17.1 |  | Práce | Běžná |  |  |  | POL1_
|  | Podlahové kce : (152+155+154+106)*0,00198 |  | 1.1227 | [23 empty] | VV | 0
75 | 777531023 | Vyrovnání podlah, samonivel. hmota tl.3 mm | m2 | 536 |  | 0 |  | 0 |  | 0 | 21 | 0 | 0.00593 | 3.18 | 0 | 0 |  | RTS 23/ II | RTS 23/ I | 0.4 | 214.4 |  | Práce | Běžná |  |  |  | POL1_
|  | 1.PP : 121 |  | 121 | [23 empty] | VV | 0
|  | 1.NP : 155 |  | 155 | [23 empty] | VV | 0
|  | 2.NP : 154 |  | 154 | [23 empty] | VV | 0
|  | 3.NP : 106 |  | 106 | [23 empty] | VV | 0
Díl: | 64 | Výplně otvorů |  |  |  | 0 |  | 0 |  | 0 |  | 0 |  | 0.88 |  | 0 |  |  |  |  | 51.54 | [6 empty] | DIL
76 | 648922441 | Osazení parapetních desek teracových | m | 3.78 |  | 0 |  | 0 |  | 0 | 21 | 0 | 0.01168 | 0.04 | 0 | 0 |  | RTS 23/ II | RTS 23/ I | 0.592 | 2.24 |  | Práce | Běžná |  |  |  | POL1_
|  | 0,72*4+0,9 |  | 3.78 | [23 empty] | VV | 0
77 | 648991113 | Osazení parapet.desek plast. a lamin. š.nad 20cm včetně dodávky plastové parapetní desky š. 300 mm | m | 86 |  | 0 |  | 0 |  | 0 | 21 | 0 | 0.00616 | 0.53 | 0 | 0 |  | RTS 23/ II | RTS 23/ I | 0.425 | 36.55 |  | Práce | Běžná |  |  |  | POL1_
78 | 648991113 | Osazení parapet.desek plast. a lamin. š.nad 20cm včetně dodávky plastové parapetní desky š. 500 mm | m | 30 |  | 0 |  | 0 |  | 0 | 21 | 0 | 0.00876 | 0.26 | 0 | 0 |  | RTS 23/ II | RTS 23/ I | 0.425 | 12.75 |  | Práce | Běžná |  |  |  | POL1_
79 | 6401 | D+M Vnitřní hliníkové žaluzie umístění viz výpis vnějších výplní otvorů | kpl | 1 |  | 0 |  | 0 |  | 0 | 21 | 0 | 0 | 0 | 0 | 0 |  | Vlastní | Indiv | 0 | 0 |  | Práce | Běžná |  |  |  | POL1_
80 | 6402 | D+M Venkovní hliníkové žaluzie podomítkové umístění viz výpis vnějších výplní otvorů | kpl | 1 |  | 0 |  | 0 |  | 0 | 21 | 0 | 0 | 0 | 0 | 0 |  | Vlastní | Indiv | 0 | 0 |  | Práce | Běžná |  |  |  | POL1_
81 | H01 | D+M Vstupní dvoukřídlé dveře hliníkové 2100x1750 viz výpis prvků | ks | 1 |  | 0 |  | 0 |  | 0 | 21 | 0 | 0 | 0 | 0 | 0 |  | Vlastní | Indiv | 0 | 0 |  | Práce | Běžná |  |  |  | POL1_
82 | H02 | D+M Vstupní balkonové dveře 2460x670 hliníkové viz výpis prvků | ks | 2 |  | 0 |  | 0 |  | 0 | 21 | 0 | 0 | 0 | 0 | 0 |  | Vlastní | Indiv | 0 | 0 |  | Práce | Běžná |  |  |  | POL1_
83 | H03 | D+M Vstupní balkonové dveře 2460x670 hliníkové viz výpis prvků | ks | 2 |  | 0 |  | 0 |  | 0 | 21 | 0 | 0 | 0 | 0 | 0 |  | Vlastní | Indiv | 0 | 0 |  | Práce | Běžná |  |  |  | POL1_
84 | H04 | D+M Vstupní balkonové dveře 2300x900 hliníkové viz výpis prvků | ks | 1 |  | 0 |  | 0 |  | 0 | 21 | 0 | 0 | 0 | 0 | 0 |  | Vlastní | Indiv | 0 | 0 |  | Práce | Běžná |  |  |  | POL1_
85 | H05a | D+M Jednokřídlé okno 870x580 hliníkové viz výpis prvků | ks | 1 |  | 0 |  | 0 |  | 0 | 21 | 0 | 0 | 0 | 0 | 0 |  | Vlastní | Indiv | 0 | 0 |  | Práce | Běžná |  |  |  | POL1_
86 | H05b | D+M Jednokřídlé okno 870x580 hliníkové viz výpis prvků | ks | 1 |  | 0 |  | 0 |  | 0 | 21 | 0 | 0 | 0 | 0 | 0 |  | Vlastní | Indiv | 0 | 0 |  | Práce | Běžná |  |  |  | POL1_
87 | H06 | D+M Okno 870x1530 hliníkové viz výpis prvků | ks | 1 |  | 0 |  | 0 |  | 0 | 21 | 0 | 0 | 0 | 0 | 0 |  | Vlastní | Indiv | 0 | 0 |  | Práce | Běžná |  |  |  | POL1_
88 | H07 | D+M Okno 870x1530 hliníkové viz výpis prvků | ks | 1 |  | 0 |  | 0 |  | 0 | 21 | 0 | 0 | 0 | 0 | 0 |  | Vlastní | Indiv | 0 | 0 |  | Práce | Běžná |  |  |  | POL1_
89 | H08 | D+M Okno 870x2200 hliníkové viz výpis prvků | ks | 1 |  | 0 |  | 0 |  | 0 | 21 | 0 | 0 | 0 | 0 | 0 |  | Vlastní | Indiv | 0 | 0 |  | Práce | Běžná |  |  |  | POL1_
90 | H09 | D+M Okno 870x2200 hliníkové viz výpis prvků | ks | 1 |  | 0 |  | 0 |  | 0 | 21 | 0 | 0 | 0 | 0 | 0 |  | Vlastní | Indiv | 0 | 0 |  | Práce | Běžná |  |  |  | POL1_
91 | H10 | D+M Okno 600x1180 hliníkové viz výpis prvků | ks | 2 |  | 0 |  | 0 |  | 0 | 21 | 0 | 0 | 0 | 0 | 0 |  | Vlastní | Indiv | 0 | 0 |  | Práce | Běžná |  |  |  | POL1_
92 | H11 | D+M Okno 870x1690 hliníkové viz výpis prvků | ks | 1 |  | 0 |  | 0 |  | 0 | 21 | 0 | 0 | 0 | 0 | 0 |  | Vlastní | Indiv | 0 | 0 |  | Práce | Běžná |  |  |  | POL1_
93 | H12 | D+M Okno 870x1690 hliníkové viz výpis prvků | ks | 1 |  | 0 |  | 0 |  | 0 | 21 | 0 | 0 | 0 | 0 | 0 |  | Vlastní | Indiv | 0 | 0 |  | Práce | Běžná |  |  |  | POL1_
94 | H13 | D+M Okno 900x1080 hliníkové viz výpis prvků | ks | 1 |  | 0 |  | 0 |  | 0 | 21 | 0 | 0 | 0 | 0 | 0 |  | Vlastní | Indiv | 0 | 0 |  | Práce | Běžná |  |  |  | POL1_
95 | H14 | D+M Okno 900x1760 hliníkové viz výpis prvků | ks | 1 |  | 0 |  | 0 |  | 0 | 21 | 0 | 0 | 0 | 0 | 0 |  | Vlastní | Indiv | 0 | 0 |  | Práce | Běžná |  |  |  | POL1_
96 | H15a | D+M Okno 750x650 hliníkové viz výpis prvků | ks | 1 |  | 0 |  | 0 |  | 0 | 21 | 0 | 0 | 0 | 0 | 0 |  | Vlastní | Indiv | 0 | 0 |  | Práce | Běžná |  |  |  | POL1_
97 | H15b | D+M Okno 750x650 hliníkové viz výpis prvků | ks | 1 |  | 0 |  | 0 |  | 0 | 21 | 0 | 0 | 0 | 0 | 0 |  | Vlastní | Indiv | 0 | 0 |  | Práce | Běžná |  |  |  | POL1_
98 | H16 | D+M Okno 750x1325 hliníkové viz výpis prvků | ks | 2 |  | 0 |  | 0 |  | 0 | 21 | 0 | 0 | 0 | 0 | 0 |  | Vlastní | Indiv | 0 | 0 |  | Práce | Běžná |  |  |  | POL1_
99 | H17 | D+M Okno 900x2680 hliníkové viz výpis prvků | ks | 1 |  | 0 |  | 0 |  | 0 | 21 | 0 | 0 | 0 | 0 | 0 |  | Vlastní | Indiv | 0 | 0 |  | Práce | Běžná |  |  |  | POL1_
100 | H18 | D+M Okno 900x4215 hliníkové viz výpis prvků | ks | 1 |  | 0 |  | 0 |  | 0 | 21 | 0 | 0 | 0 | 0 | 0 |  | Vlastní | Indiv | 0 | 0 |  | Práce | Běžná |  |  |  | POL1_
101 | H19a | D+M Okno 1360x650 hliníkové viz výpis prvků | ks | 2 |  | 0 |  | 0 |  | 0 | 21 | 0 | 0 | 0 | 0 | 0 |  | Vlastní | Indiv | 0 | 0 |  | Práce | Běžná |  |  |  | POL1_
102 | H19b | D+M Okno 1360x650 hliníkové viz výpis prvků | ks | 2 |  | 0 |  | 0 |  | 0 | 21 | 0 | 0 | 0 | 0 | 0 |  | Vlastní | Indiv | 0 | 0 |  | Práce | Běžná |  |  |  | POL1_
103 | H20 | D+M Okno 1360x1740 hliníkové viz výpis prvků | ks | 2 |  | 0 |  | 0 |  | 0 | 21 | 0 | 0 | 0 | 0 | 0 |  | Vlastní | Indiv | 0 | 0 |  | Práce | Běžná |  |  |  | POL1_
104 | H21 | D+M Okno 1360x1740 hliníkové viz výpis prvků | ks | 2 |  | 0 |  | 0 |  | 0 | 21 | 0 | 0 | 0 | 0 | 0 |  | Vlastní | Indiv | 0 | 0 |  | Práce | Běžná |  |  |  | POL1_
105 | H22 | D+M Okno 1360x2050 hliníkové viz výpis prvků | ks | 4 |  | 0 |  | 0 |  | 0 | 21 | 0 | 0 | 0 | 0 | 0 |  | Vlastní | Indiv | 0 | 0 |  | Práce | Běžná |  |  |  | POL1_
106 | H23 | D+M Okno 1360x2050 hliníkové viz výpis prvků | ks | 4 |  | 0 |  | 0 |  | 0 | 21 | 0 | 0 | 0 | 0 | 0 |  | Vlastní | Indiv | 0 | 0 |  | Práce | Běžná |  |  |  | POL1_
107 | H24 | D+M Okno 1360x2315 hliníkové viz výpis prvků | ks | 4 |  | 0 |  | 0 |  | 0 | 21 | 0 | 0 | 0 | 0 | 0 |  | Vlastní | Indiv | 0 | 0 |  | Práce | Běžná |  |  |  | POL1_
108 | H25 | D+M Okno 1360x3200 hliníkové viz výpis prvků | ks | 2 |  | 0 |  | 0 |  | 0 | 21 | 0 | 0 | 0 | 0 | 0 |  | Vlastní | Indiv | 0 | 0 |  | Práce | Běžná |  |  |  | POL1_
109 | H26 | D+M Okno 1360x4400 hliníkové viz výpis prvků | ks | 4 |  | 0 |  | 0 |  | 0 | 21 | 0 | 0 | 0 | 0 | 0 |  | Vlastní | Indiv | 0 | 0 |  | Práce | Běžná |  |  |  | POL1_
110 | H27 | D+M Okno 1450x950 hliníkové viz výpis prvků | ks | 1 |  | 0 |  | 0 |  | 0 | 21 | 0 | 0 | 0 | 0 | 0 |  | Vlastní | Indiv | 0 | 0 |  | Práce | Běžná |  |  |  | POL1_
111 | H28 | D+M Okno 1450x950 hliníkové viz výpis prvků | ks | 1 |  | 0 |  | 0 |  | 0 | 21 | 0 | 0 | 0 | 0 | 0 |  | Vlastní | Indiv | 0 | 0 |  | Práce | Běžná |  |  |  | POL1_
112 | H29 | D+M Okno 1450x1940 hliníkové viz výpis prvků | ks | 1 |  | 0 |  | 0 |  | 0 | 21 | 0 | 0 | 0 | 0 | 0 |  | Vlastní | Indiv | 0 | 0 |  | Práce | Běžná |  |  |  | POL1_
113 | H30 | D+M Okno 1450x1940 hliníkové viz výpis prvků | ks | 1 |  | 0 |  | 0 |  | 0 | 21 | 0 | 0 | 0 | 0 | 0 |  | Vlastní | Indiv | 0 | 0 |  | Práce | Běžná |  |  |  | POL1_
114 | H31 | D+M Okno 1550x1750 hliníkové viz výpis prvků | ks | 3 |  | 0 |  | 0 |  | 0 | 21 | 0 | 0 | 0 | 0 | 0 |  | Vlastní | Indiv | 0 | 0 |  | Práce | Běžná |  |  |  | POL1_
115 | H32 | D+M Okno 1550x2000 hliníkové viz výpis prvků | ks | 2 |  | 0 |  | 0 |  | 0 | 21 | 0 | 0 | 0 | 0 | 0 |  | Vlastní | Indiv | 0 | 0 |  | Práce | Běžná |  |  |  | POL1_
116 | H33 | D+M Okno 2000x860 hliníkové viz výpis prvků | ks | 2 |  | 0 |  | 0 |  | 0 | 21 | 0 | 0 | 0 | 0 | 0 |  | Vlastní | Indiv | 0 | 0 |  | Práce | Běžná |  |  |  | POL1_
117 | H34 | D+M Okno 3020x860 hliníkové viz výpis prvků | ks | 2 |  | 0 |  | 0 |  | 0 | 21 | 0 | 0 | 0 | 0 | 0 |  | Vlastní | Indiv | 0 | 0 |  | Práce | Běžná |  |  |  | POL1_
118 | H35 | D+M Okno 3020x860 hliníkové viz výpis prvků | ks | 2 |  | 0 |  | 0 |  | 0 | 21 | 0 | 0 | 0 | 0 | 0 |  | Vlastní | Indiv | 0 | 0 |  | Práce | Běžná |  |  |  | POL1_
119 | H36 | D+M Okno 900x1180 hliníkové viz výpis prvků | ks | 2 |  | 0 |  | 0 |  | 0 | 21 | 0 | 0 | 0 | 0 | 0 |  | Vlastní | Indiv | 0 | 0 |  | Práce | Běžná |  |  |  | POL1_
120 | H37 | D+M Okno 2350x1750 hliníkové viz výpis prvků | ks | 2 |  | 0 |  | 0 |  | 0 | 21 | 0 | 0 | 0 | 0 | 0 |  | Vlastní | Indiv | 0 | 0 |  | Práce | Běžná |  |  |  | POL1_
121 | H38 | D+M Meziokenní sloupek hliníkový 1360x160 viz výpis prvků | ks | 4 |  | 0 |  | 0 |  | 0 | 21 | 0 | 0 | 0 | 0 | 0 |  | Vlastní | Indiv | 0 | 0 |  | Práce | Běžná |  |  |  | POL1_
122 | 58387010 | Obklad parapetů teracových | m2 | 0.918 |  | 0 |  | 0 |  | 0 | 21 | 0 | 0.054 | 0.05 | 0 | 0 | SPCM | RTS 23/ II | Indiv | 0 | 0 |  | Specifikace | Běžná |  |  |  | POL3_
|  | (0,72*3+0,9)*0,3 |  | 0.918 | [23 empty] | VV | 0
Díl: | 93 | Dokončovací práce inženýrských staveb |  |  |  | 0 |  | 0 |  | 0 |  | 0 |  | 0 |  | 0 |  |  |  |  | 42.6 | [6 empty] | DIL
123 | 938907010 | Očištění výztuže prům.do 10 mm,ocel.kartáčem,ručně | m | 426 |  | 0 |  | 0 |  | 0 | 21 | 0 | 0 | 0 | 0 | 0 |  | RTS 23/ II | RTS 23/ I | 0.1 | 42.6 |  | Práce | Běžná |  |  |  | POL1_
|  | 71*30*0,2 |  | 426 | [23 empty] | VV | 0
Díl: | 94 | Lešení a stavební výtahy |  |  |  | 0 |  | 0 |  | 0 |  | 0 |  | 26.74 |  | 0 |  |  |  |  | 432.99 | [6 empty] | DIL
124 | 941941052 | Montáž lešení leh.řad.s podlahami,š.1,5 m, H 24 m | m2 | 936 |  | 0 |  | 0 |  | 0 | 21 | 0 | 0.02426 | 22.71 | 0 | 0 |  | RTS 23/ II | RTS 23/ I | 0.142 | 132.91 |  | Práce | Běžná |  |  |  | POL1_
125 | 941941392 | Příplatek za každý měsíc použití lešení k pol.1052 | m2 | 2808 |  | 0 |  | 0 |  | 0 | 21 | 0 | 0.00102 | 2.86 | 0 | 0 |  | RTS 23/ II | RTS 23/ I | 0.007 | 19.66 |  | Práce | Běžná |  |  |  | POL1_
|  | 936*3 |  | 2808 | [23 empty] | VV | 0
126 | 941941852 | Demontáž lešení leh.řad.s podlahami,š.1,5 m,H 24 m | m2 | 936 |  | 0 |  | 0 |  | 0 | 21 | 0 | 0 | 0 | 0 | 0 |  | RTS 23/ II | RTS 23/ I | 0.12 | 112.32 |  | Práce | Běžná |  |  |  | POL1_
127 | 941955002 | Lešení lehké pomocné, výška podlahy do 1,9 m | m2 | 653 |  | 0 |  | 0 |  | 0 | 21 | 0 | 0.00158 | 1.03 | 0 | 0 |  | RTS 23/ II | RTS 23/ I | 0.214 | 139.74 |  | Práce | Běžná |  |  |  | POL1_0
|  | 152+172+172+157 |  | 653 | [23 empty] | VV | 0
128 | 944944011 | Montáž ochranné sítě z umělých vláken | m2 | 936 |  | 0 |  | 0 |  | 0 | 21 | 0 | 0 | 0 | 0 | 0 |  | RTS 23/ II | RTS 23/ I | 0.0303 | 28.36 |  | Práce | Běžná |  |  |  | POL1_
129 | 944944031 | Příplatek za každý měsíc použití sítí k pol. 4011 | m2 | 2808 |  | 0 |  | 0 |  | 0 | 21 | 0 | 5e-05 | 0.14 | 0 | 0 |  | RTS 23/ II | RTS 23/ I | 0 | 0 |  | Práce | Běžná |  |  |  | POL1_
|  | 936*3 |  | 2808 | [23 empty] | VV | 0
Díl: | 95 | Dokončovací konstrukce na pozemních stavbách |  |  |  | 0 |  | 0 |  | 0 |  | 0 |  | 0.08 |  | 0 |  |  |  |  | 218.25 | [6 empty] | DIL
130 | 952901111 | Vyčištění budov o výšce podlaží do 4 m | m2 | 653 |  | 0 |  | 0 |  | 0 | 21 | 0 | 4e-05 | 0.03 | 0 | 0 |  | RTS 23/ II | RTS 23/ I | 0.308 | 201.12 |  | Práce | Běžná |  |  |  | POL1_
131 | 953941312 | Osazení požárního hasicího přístroje | kus | 4 |  | 0 |  | 0 |  | 0 | 21 | 0 | 1e-05 | 0 | 0 | 0 |  | RTS 23/ II | RTS 23/ I | 0.17 | 0.68 |  | Práce | Běžná |  |  |  | POL1_
132 | 21002091X | Ucpávky protipožární | kpl | 1 |  | 0 |  | 0 |  | 0 | 21 | 0 | 0 | 0 | 0 | 0 |  | Vlastní | Indiv | 16.445 | 16.45 |  | Práce | Běžná |  |  |  | POL1_
133 | 44984104 | Přístroj hasicí PG6 | kus | 3 |  | 0 |  | 0 |  | 0 | 21 | 0 | 0.0112 | 0.03 | 0 | 0 | SPCM | RTS 23/ I | RTS 23/ I | 0 | 0 |  | Specifikace | Běžná |  |  |  | POL3_
134 | 44984142 | Přístroj hasicí S5B | kus | 1 |  | 0 |  | 0 |  | 0 | 21 | 0 | 0.021 | 0.02 | 0 | 0 | SPCM | RTS 23/ II | RTS 23/ I | 0 | 0 |  | Specifikace | Běžná |  |  |  | POL3_
Díl: | 96 | Bourání konstrukcí |  |  |  | 0 |  | 0 |  | 0 |  | 0 |  | 0 |  | 0.22 |  |  |  |  | 31.5 | [6 empty] | DIL
135 | 970031130 | Vrtání jádrové do zdiva cihelného do D 130 mm | m | 9 |  | 0 |  | 0 |  | 0 | 21 | 0 | 0 | 0 | 0.0239 | 0.22 |  | RTS 23/ II | RTS 23/ I | 3.5 | 31.5 |  | Práce | Běžná |  |  |  | POL1_
|  | O21 : 20*0,45 |  | 9 | [23 empty] | VV | 0
Díl: | 99 | Staveništní přesun hmot |  |  |  | 0 |  | 0 |  | 0 |  | 0 |  | 0 |  | 0 |  |  |  |  | 297.49 | [6 empty] | DIL
136 | 998012022 | Přesun hmot pro budovy monolitické výšky do 12 m | t | 716.8385 |  | 0 |  | 0 |  | 0 | 21 | 0 | 0 | 0 | 0 | 0 |  | RTS 23/ II | RTS 23/ I | 0.415 | 297.49 |  | Přesun hmot | Běžná |  |  |  | POL7_
Díl: | 711 | Izolace proti vodě |  |  |  | 0 |  | 0 |  | 0 |  | 0 |  | 3.29 |  | 0 |  |  |  |  | 152.09 | [6 empty] | DIL
137 | 711141559 | Provedení izolace proti vlhkosti na ploše vodorovné, asfaltovými pásy přitavením | m2 | 412.9555 |  | 0 |  | 0 |  | 0 | 21 | 0 | 0.00041 | 0.17 | 0 | 0 |  | RTS 23/ II | RTS 23/ I | 0.22991 | 94.94 |  | Práce | Běžná |  |  |  | POL1_0
|  | Střecha nad 3.NP : 20,5*6,5 |  | 133.25 | [23 empty] | VV | 0
|  | tarasa 3.NP : 39,85 |  | 39.85 | [23 empty] | VV | 0
|  | ST03 : 13,7*0,7 |  | 9.59 | [23 empty] | VV | 0
|  | ST04 : 2,91*4 |  | 11.64 | [23 empty] | VV | 0
|  | ST06 : 2,05*3,63 |  | 7.4415 | [23 empty] | VV | 0
|  | ST07 : 3,63 |  | 3.63 | [23 empty] | VV | 0
|  | SP01-03 : 160 |  | 160 | [23 empty] | VV | 0
|  | angl. dvorek : 11,85*0,91*2*2 |  | 43.134 | [23 empty] | VV | 0
|  | přečerpávací šachta : 1,7*1,3*2 |  | 4.42 | [23 empty] | VV | 0
138 | 711142559 | Provedení izolace proti vlhkosti na ploše svislé, asfaltovými pásy přitavením | m2 | 110.285 |  | 0 |  | 0 |  | 0 | 21 | 0 | 0.00058 | 0.06 | 0 | 0 |  | RTS 23/ II | RTS 23/ I | 0.266 | 29.34 |  | Práce | Běžná |  |  |  | POL1_0
|  | Střecha nad 3.NP : 56*0,53 |  | 29.68 | [23 empty] | VV | 0
|  | svislá : 23,6*0,5 |  | 11.8 | [23 empty] | VV | 0
|  | ST03 : 15,4*0,5 |  | 7.7 | [23 empty] | VV | 0
|  | ST04 : 3,2*0,5*4 |  | 6.4 | [23 empty] | VV | 0
|  | angl. dvorek : 11,85*2,01*2 |  | 47.637 | [23 empty] | VV | 0
|  | přečerpávací šachta : 2,85*2*0,62*2 |  | 7.068 | [23 empty] | VV | 0
139 | 711212002 | Stěrka hydroizolační, vč. dodávky HI hmoty | m2 | 53.28 |  | 0 |  | 0 |  | 0 | 21 | 0 | 0.00368 | 0.2 | 0 | 0 |  | RTS 23/ II | RTS 23/ I | 0.385 | 20.51 |  | Práce | Běžná |  |  |  | POL1_
|  | 1.PP : (1,83+2,52+2,82+1,55+6,57)*1,2 |  | 18.348 | [23 empty] | VV | 0
|  | 1.NP : (1,34+3,68+3,68+1,55)*1,2 |  | 12.3 | [23 empty] | VV | 0
|  | 2.NP : (1,6+3,65+3,65+1,57)*1,2 |  | 12.564 | [23 empty] | VV | 0
|  | 3.NP : (3,81+3,14+1,44)*1,2 |  | 10.068 | [23 empty] | VV | 0
140 | 711212002 | Stěrka hydroizolační, vč. dodávky HI hmoty | m2 | 18.96 |  | 0 |  | 0 |  | 0 | 21 | 0 | 0.00378 | 0.07 | 0 | 0 |  | RTS 23/ II | RTS 23/ I | 0.385 | 7.3 |  | Práce | Běžná |  |  |  | POL1_
|  | angl. dvorek0 : 0,8*11,85*2 |  | 18.96 | [23 empty] | VV | 0
141 | 62852251 | Pás asfaltový modifikovaný, natavovací, kotvicí | m2 | 184 |  | 0 |  | 0 |  | 0 | 21 | 0 | 0.0046 | 0.85 | 0 | 0 | SPCM | RTS 23/ II | RTS 23/ I | 0 | 0 |  | Specifikace | Běžná |  |  |  | POL3_
|  | 1.PP : 160*1,15 |  | 184 | [23 empty] | VV | 0
142 | 628522561 | Pás asfaltový modifikovaný, s nosnou vložkou z polyesteru | m2 | 130.8091 |  | 0 |  | 0 |  | 0 | 21 | 0 | 0.005 | 0.65 | 0 | 0 | SPCM | RTS 23/ II | RTS 23/ I | 0 | 0 |  | Specifikace | Běžná |  |  |  | POL3_
|  | angl. dvorek : (43,134+47,637)*1,15 |  | 104.3867 | [23 empty] | VV | 0
|  | přečerpávací šachta : (7,068+4,42)*2*1,15 |  | 26.4224 | [23 empty] | VV | 0
143 | 62852265 | Pás asfaltový modifikovaný, natavovací, kotvicí | m2 | 287.0797 |  | 0 |  | 0 |  | 0 | 21 | 0 | 0.0045 | 1.29 | 0 | 0 | SPCM | RTS 23/ II | RTS 23/ I | 0 | 0 |  | Specifikace | Běžná |  |  |  | POL3_
|  | (205,4015+55,58)*1,1 |  | 287.0797 | [23 empty] | VV | 0
144 | 998711202 | Přesun hmot pro izolace proti vodě, výšky do 12 m | % |  |  | 0 |  | 0 |  | 0 | 21 | 0 | 0 | 0 | 0 | 0 |  | RTS 23/ II | RTS 23/ I | 0 | 0 |  | Přesun hmot | Běžná |  |  |  | POL7_
Díl: | 712 | Povlakové krytiny |  |  |  | 0 |  | 0 |  | 0 |  | 0 |  | 16.46 |  | 0 |  |  |  |  | 335.57 | [6 empty] | DIL
145 | 631571005 | Násyp z kameniva těž. praného fr. 22-32 (kačírku) | m3 | 3.664 |  | 0 |  | 0 |  | 0 | 21 | 0 | 1.6 | 5.86 | 0 | 0 |  | RTS 23/ II | RTS 23/ I | 1.836 | 6.73 |  | Práce | Běžná |  |  |  | POL1_
|  | Střecha nad 3.NP : 61,4*0,25*0,16 |  | 2.456 | [23 empty] | VV | 0
|  | ST03 : 13*0,7*0,08 |  | 0.728 | [23 empty] | VV | 0
|  | STO8 : 12*0,25*0,16 |  | 0.48 | [23 empty] | VV | 0
146 | 632921911 | Dlažba z dlaždic betonových do písku, tl. 40 mm | m2 | 2.88 |  | 0 |  | 0 |  | 0 | 21 | 0 | 0.24155 | 0.7 | 0 | 0 |  | RTS 23/ II | RTS 23/ I | 0.605 | 1.74 |  | Práce | Běžná |  |  |  | POL1_
|  | Střecha nad 3.NP : 2,88 |  | 2.88 | [23 empty] | VV | 0
147 | 632922952 | Kladení dlaždic 40x40 cm na stavitel. terče plast. | m2 | 51.49 |  | 0 |  | 0 |  | 0 | 21 | 0 | 0.00131 | 0.07 | 0 | 0 |  | RTS 23/ II | RTS 23/ I | 0.44177 | 22.75 |  | Práce | Běžná |  |  |  | POL1_
|  | terasa 3.NP : 39,85 |  | 39.85 | [23 empty] | VV | 0
|  | ST04 : 2,91*4 |  | 11.64 | [23 empty] | VV | 0
148 | 712311106 | Provedení povlakové krytiny střech do 10°, asfaltovou penetrační emulzí včetně emulze | m2 | 249.9115 |  | 0 |  | 0 |  | 0 | 21 | 0 | 0.00022 | 0.05 | 0 | 0 |  | RTS 23/ I | RTS 23/ I | 0.0275 | 6.87 |  | Práce | Běžná |  |  |  | POL1_0
|  | Střecha nad 3.NP : 20,5*6,5 |  | 133.25 | [23 empty] | VV | 0
|  | svislá : 0,5*56 |  | 28 | [23 empty] | VV | 0
|  | tarasa 3.NP : 39,85 |  | 39.85 | [23 empty] | VV | 0
|  | svislá : 23,6*0,5 |  | 11.8 | [23 empty] | VV | 0
|  | ST03 : 13*0,7 |  | 9.1 | [23 empty] | VV | 0
|  | ST04 : 2,71*4+3*0,5*4 |  | 16.84 | [23 empty] | VV | 0
|  | ST06 : 2,05*3,63 |  | 7.4415 | [23 empty] | VV | 0
|  | ST07 : 3,63 |  | 3.63 | [23 empty] | VV | 0
149 | 712373111 | Provedení povlakové krytiny střech do 10° | m2 | 216.6763 |  | 0 |  | 0 |  | 0 | 21 | 0 | 0 | 0 | 0 | 0 |  | RTS 23/ II | RTS 23/ I | 0.9146 | 198.17 |  | Práce | Běžná |  |  |  | POL1_0
|  | střecha nad 3.NP : 20,5*6,5 |  | 133.25 | [23 empty] | VV | 0
|  | tarasa 3.NP : 39,85 |  | 39.85 | [23 empty] | VV | 0
|  | ST03 : 13,4*1 |  | 13.4 | [23 empty] | VV | 0
|  | ST04 : 2,91*4 |  | 11.64 | [23 empty] | VV | 0
|  | ST06 : 2,05*3,63 |  | 7.4415 | [23 empty] | VV | 0
|  | ST07 : 3,63 |  | 3.63 | [23 empty] | VV | 0
|  | STO8 : 4,34*1,72 |  | 7.4648 | [23 empty] | VV | 0
150 | 712391172 | Provedení povlakové krytiny střech do 10°, ochranná textilií 1 vrstva - textilie ve specifikaci | m2 | 343.0711 |  | 0 |  | 0 |  | 0 | 21 | 0 | 3e-05 | 0.01 | 0 | 0 |  | RTS 23/ II | RTS 23/ I | 0.12 | 41.17 |  | Práce | Běžná |  |  |  | POL1_0
|  | střecha nad 3.NP : 6,2*19,95*2 |  | 247.38 | [23 empty] | VV | 0
|  | tarasa 3.NP : 39,85 |  | 39.85 | [23 empty] | VV | 0
|  | ST03 : 13*0,7*2 |  | 18.2 | [23 empty] | VV | 0
|  | ST04 : 2,91*4 |  | 11.64 | [23 empty] | VV | 0
|  | ST06 : 2,05*3,63 |  | 7.4415 | [23 empty] | VV | 0
|  | ST07 : 3,63 |  | 3.63 | [23 empty] | VV | 0
|  | STO8 : 4,34*1,72*2 |  | 14.9296 | [23 empty] | VV | 0
151 | 712801001 | Hydroakumulační vrstva pro zelené střechy, fólie nopová střešní hydroizolační | m2 | 131.1548 |  | 0 |  | 0 |  | 0 | 21 | 0 | 0.00071 | 0.09 | 0 | 0 |  | RTS 23/ II | RTS 23/ I | 0.29 | 38.03 |  | Práce | Běžná |  |  |  | POL1_
|  | 6,2*19,95 |  | 123.69 | [23 empty] | VV | 0
|  | STO8 : 4,34*1,72 |  | 7.4648 | [23 empty] | VV | 0
152 | 712871801 | Provedení povlakové krytiny střech, samostatné vytažení povlaku 1 vrstva - folie ve specifikaci | m2 | 59.16 |  | 0 |  | 0 |  | 0 | 21 | 0 | 3e-05 | 0 | 0 | 0 |  | RTS 23/ II | RTS 23/ I | 0.34 | 20.11 |  | Práce | Běžná |  |  |  | POL1_0
|  | 56*0,7 |  | 39.2 | [23 empty] | VV | 0
|  | svislá : 23,6*0,5 |  | 11.8 | [23 empty] | VV | 0
|  | ST03 : 14,4*0,4 |  | 5.76 | [23 empty] | VV | 0
|  | ST04 : 3*0,2*4 |  | 2.4 | [23 empty] | VV | 0
153 | 0261000X | Rozchodníková rohož 30mm | m2 | 112.9848 |  | 0 |  | 0 |  | 0 | 21 | 0 | 0.001 | 0.11 | 0 | 0 |  | Vlastní | RTS 23/ I | 0 | 0 |  | Specifikace | Běžná |  |  |  | POL3_
|  | střecha nad 3.NP : 5,7*19 |  | 108.3 | [23 empty] | VV | 0
|  | STO8 : 3,84*1,22 |  | 4.6848 | [23 empty] | VV | 0
154 | 10371505 | D+M Substrát střešní extenziv | m3 | 9.0388 |  | 0 |  | 0 |  | 0 | 21 | 0 | 0.35 | 3.16 | 0 | 0 | SPCM | RTS 23/ I | Indiv | 0 | 0 |  | Specifikace | Běžná |  |  |  | POL3_
|  | 108,3*0,08 |  | 8.664 | [23 empty] | VV | 0
|  | STO8 : 1,22*3,84*0,08 |  | 0.37478 | [23 empty] | VV | 0
155 | 283220022 | Fólie izolační z PVC-P, tl. 1,5 mm | m2 | 303.4199 |  | 0 |  | 0 |  | 0 | 21 | 0 | 0.0018 | 0.55 | 0 | 0 | SPCM | RTS 23/ II | RTS 23/ I | 0 | 0 |  | Specifikace | Běžná |  |  |  | POL3_
|  | (216,6763+59,16)*1,1 |  | 303.4199 | [23 empty] | VV | 0
156 | 283754905 | Deska polystyrenová XPS tl. 100 mm | m2 | 28 |  | 0 |  | 0 |  | 0 | 21 | 0 | 0.003 | 0.08 | 0 | 0 | SPCM | RTS 23/ II | RTS 23/ I | 0 | 0 |  | Specifikace | Běžná |  |  |  | POL3_
|  | atika nad 3.NP : 0,5*56 |  | 28 | [23 empty] | VV | 0
157 | 28375972 | Deska spádová EPS 150 | m3 | 31.8919 |  | 0 |  | 0 |  | 0 | 21 | 0 | 0.025 | 0.8 | 0 | 0 | SPCM | RTS 23/ II | RTS 23/ I | 0 | 0 |  | Specifikace | Běžná |  |  |  | POL3_0
|  | Střecha nad 3.NP : 6,2*19,95*0,17 |  | 21.0273 | [23 empty] | VV | 0
|  | atika : 56*0,2*0,107 |  | 1.1984 | [23 empty] | VV | 0
|  | Terasa 3.NP : 39,85*0,18 |  | 7.173 | [23 empty] | VV | 0
|  | ST03 : 13*0,7*0,145 |  | 1.3195 | [23 empty] | VV | 0
|  | ST04 : 2,91*0,05*4 |  | 0.582 | [23 empty] | VV | 0
|  | ST06 : 2,05*3,63*0,06 |  | 0.44649 | [23 empty] | VV | 0
|  | ST07 : 3,63*0,04 |  | 0.1452 | [23 empty] | VV | 0
158 | 28376502 | Deska izolační PIR Alu pro střechy tl. 120 | m2 | 191.7215 |  | 0 |  | 0 |  | 0 | 21 | 0 | 0.0036 | 0.69 | 0 | 0 | SPCM | RTS 23/ II | RTS 23/ I | 0 | 0 |  | Specifikace | Běžná |  |  |  | POL3_0
|  | střecha nad 3.NP : 6,2*19,95 |  | 123.69 | [23 empty] | VV | 0
|  | terasa 3.NP : 39,85 |  | 39.85 | [23 empty] | VV | 0
|  | ST03 : 13*0,7 |  | 9.1 | [23 empty] | VV | 0
|  | ST04 : 2,91*4 |  | 11.64 | [23 empty] | VV | 0
|  | ST06 : 2,05*3,63 |  | 7.4415 | [23 empty] | VV | 0
159 | 28413035X | Vrstva systémové hybridní desky 30mm | m2 | 115.7648 |  | 0 |  | 0 |  | 0 | 21 | 0 | 0.0024 | 0.28 | 0 | 0 |  | Vlastní | Indiv | 0 | 0 |  | Specifikace | Běžná |  |  |  | POL3_
|  | střecha nad 3.NP : 5,7*19 |  | 108.3 | [23 empty] | VV | 0
|  | STO8 : 4,34*1,72 |  | 7.4648 | [23 empty] | VV | 0
160 | 553436700 | Dodávka + montáž Lišta kačírková | m | 62 |  | 0 |  | 0 |  | 0 | 21 | 0 | 0.00092 | 0.06 | 0 | 0 | SPCM | RTS 23/ II | Indiv | 0 | 0 |  | Specifikace | Běžná |  |  |  | POL3_
161 | 59247420RX | Vibrolisované dlaždice formátu 400*400 mm tl. 40 mm | m2 | 62.0935 |  | 0 |  | 0 |  | 0 | 21 | 0 | 0.0605 | 3.76 | 0 | 0 |  | Vlastní | Indiv | 0 | 0 |  | Specifikace | Běžná |  |  |  | POL3_
|  | Střecha nad 3.NP : 2,88 |  | 2.88 | [23 empty] | VV | 0
|  | Terasa 3.NP : 39,85*1,15 |  | 45.8275 | [23 empty] | VV | 0
|  | ST04 : 2,91*4*1,15 |  | 13.386 | [23 empty] | VV | 0
162 | 69366199 | Geotextilie 500 g/m2 ze 100% | m2 | 150.828 |  | 0 |  | 0 |  | 0 | 21 | 0 | 0.0005 | 0.08 | 0 | 0 | SPCM | RTS 23/ II | RTS 23/ I | 0 | 0 |  | Specifikace | Běžná |  |  |  | POL3_
|  | střecha nad 3.NP : 6,2*19,95*1,15 |  | 142.2435 | [23 empty] | VV | 0
|  | STO8 : 4,34*1,72*1,15 |  | 8.5845 | [23 empty] | VV | 0
163 | 69366202 | Geotextilie 300 g/m2 š. 200 cm PES | m2 | 377.3782 |  | 0 |  | 0 |  | 0 | 21 | 0 | 0.0003 | 0.11 | 0 | 0 | SPCM | RTS 23/ II | RTS 23/ I | 0 | 0 |  | Specifikace | Běžná |  |  |  | POL3_0
|  | 343,0711*1,1 |  | 377.3782 | [23 empty] | VV | 0
164 | 998712202 | Přesun hmot pro povlakové krytiny, výšky do 12 m | % |  |  | 0 |  | 0 |  | 0 | 21 | 0 | 0 | 0 | 0 | 0 |  | RTS 23/ II | RTS 23/ I | 0 | 0 |  | Přesun hmot | Běžná |  |  |  | POL7_
Díl: | 713 | Izolace tepelné |  |  |  | 0 |  | 0 |  | 0 |  | 0 |  | 0.59 |  | 0 |  |  |  |  | 141.55 | [6 empty] | DIL
165 | 713121121 | Montáž tepelné izolace podlah na sucho, dvouvrstvá materiál ve specifikaci | m2 | 415 |  | 0 |  | 0 |  | 0 | 21 | 0 | 0 | 0 | 0 | 0 |  | RTS 23/ II | RTS 23/ I | 0.15 | 62.25 |  | Práce | Běžná |  |  |  | POL1_0
|  | 1.NP : 155 |  | 155 | [23 empty] | VV | 0
|  | 2.NP : 154 |  | 154 | [23 empty] | VV | 0
|  | 3.NP : 106 |  | 106 | [23 empty] | VV | 0
166 | 713131130 | Montáž tepelné izolace stěn vložením do nosné rámové konstrukce | m2 | 4.5 |  | 0 |  | 0 |  | 0 | 21 | 0 | 0.00023 | 0 | 0 | 0 |  | RTS 23/ II | RTS 23/ I | 0.161 | 0.72 |  | Práce | Běžná |  |  |  | POL1_
|  | 1.PP viz detail D5 : 30*0,15 |  | 4.5 | [23 empty] | VV | 0
167 | 713131131 | Montáž tepelné izolace stěn lepením | m2 | 28 |  | 0 |  | 0 |  | 0 | 21 | 0 | 0.003 | 0.08 | 0 | 0 |  | RTS 23/ II | RTS 23/ I | 0.28 | 7.84 |  | Práce | Běžná |  |  |  | POL1_0
|  | atika střechy nad 3.NP : 56*0,5 |  | 28 | [23 empty] | VV | 0
168 | 713141151 | Montáž tepelné izolace střech,1 vrstva | m2 | 3.63 |  | 0 |  | 0 |  | 0 | 21 | 0 | 0 | 0 | 0 | 0 |  | RTS 23/ II | RTS 23/ I | 0.07 | 0.25 |  | Práce | Běžná |  |  |  | POL1_
|  | ST07 : 3,63 |  | 3.63 | [23 empty] | VV | 0
169 | 71314132X | Montáž tepelné izolace střech do tl. 300 mm, 2 vrstvy | m2 | 156.6535 |  | 0 |  | 0 |  | 0 | 21 | 0 | 0 | 0 | 0 | 0 |  | Vlastní | Indiv | 0.45 | 70.49 |  | Práce | Běžná |  |  |  | POL1_
|  | Střecha nad 3.NP : 6,2*19,95 |  | 123.69 | [23 empty] | VV | 0
|  | terasa 3.NP : 39,85*0,12 |  | 4.782 | [23 empty] | VV | 0
|  | ST03 : 13*0,7 |  | 9.1 | [23 empty] | VV | 0
|  | ST04 : 2,91*4 |  | 11.64 | [23 empty] | VV | 0
|  | ST06 : 2,05*3,63 |  | 7.4415 | [23 empty] | VV | 0
170 | 283754631 | Deska polystyrenová tl. 70 mm | m2 | 4.5 |  | 0 |  | 0 |  | 0 | 21 | 0 | 0.00245 | 0.01 | 0 | 0 | SPCM | RTS 23/ II | RTS 23/ I | 0 | 0 |  | Specifikace | Běžná |  |  |  | POL3_
171 | 28376067 | Deska izolační kročejová EPS T 4000 tl. 60 mm | m2 | 415 |  | 0 |  | 0 |  | 0 | 21 | 0 | 0.0012 | 0.5 | 0 | 0 | SPCM | RTS 23/ II | RTS 23/ I | 0 | 0 |  | Specifikace | Běžná |  |  |  | POL3_
|  | 1.NP : 155 |  | 155 | [23 empty] | VV | 0
|  | 2.NP : 154 |  | 154 | [23 empty] | VV | 0
|  | 3.NP : 106 |  | 106 | [23 empty] | VV | 0
172 | 998713202 | Přesun hmot pro izolace tepelné, výšky do 12 m | % |  |  | 0 |  | 0 |  | 0 | 21 | 0 | 0 | 0 | 0 | 0 |  | RTS 23/ II | RTS 23/ I | 0 | 0 |  | Přesun hmot | Běžná |  |  |  | POL7_
Díl: | 720 | Zdravotechnická instalace |  |  |  | 0 |  | 0 |  | 0 |  | 0 |  | 0 |  | 0 |  |  |  |  | 0 | [6 empty] | DIL
173 | 72001 | Zdravotechnika viz samostatný rozpočet | kpl | 1 |  | 0 |  | 0 |  | 0 | 21 | 0 | 0 | 0 | 0 | 0 |  | Vlastní | Indiv | 0 | 0 |  | Práce | Běžná |  |  |  | POL1_
Díl: | 725 | Zařizovací předměty |  |  |  | 0 |  | 0 |  | 0 |  | 0 |  | 0.59 |  | 0 |  |  |  |  | 59.31 | [6 empty] | DIL
174 | 725119306 | Montáž klozetu závěsného | soubor | 8 |  | 0 |  | 0 |  | 0 | 21 | 0 | 0.00089 | 0.01 | 0 | 0 |  | RTS 23/ II | RTS 23/ I | 1.12 | 8.96 |  | Práce | Běžná |  |  |  | POL1_
175 | 725219401 | Montáž umyvadel na šrouby do zdiva | soubor | 2 |  | 0 |  | 0 |  | 0 | 21 | 0 | 0.00141 | 0 | 0 | 0 |  | RTS 23/ II | RTS 23/ I | 1.575 | 3.15 |  | Práce | Běžná |  |  |  | POL1_
176 | 725249101 | Montáž sprchové zástěny | soubor | 1 |  | 0 |  | 0 |  | 0 | 21 | 0 | 0.00045 | 0 | 0 | 0 |  | RTS 23/ II | RTS 23/ I | 5 | 5 |  | Práce | Běžná |  |  |  | POL1_
177 | 725249102 | Montáž sprchových mís a vaniček | soubor | 1 |  | 0 |  | 0 |  | 0 | 21 | 0 | 0.00062 | 0 | 0 | 0 |  | RTS 23/ II | RTS 23/ I | 2.6 | 2.6 |  | Práce | Běžná |  |  |  | POL1_
178 | 725339101 | Montáž výlevky | kus | 1 |  | 0 |  | 0 |  | 0 | 21 | 0 | 0.00309 | 0 | 0 | 0 |  | RTS 23/ II | RTS 23/ I | 1.25 | 1.25 |  | Práce | Běžná |  |  |  | POL1_
179 | 725829202 | Montáž baterie umyvadlové a dřezové nástěnné | kus | 1 |  | 0 |  | 0 |  | 0 | 21 | 0 | 0.00018 | 0 | 0 | 0 |  | RTS 23/ II | RTS 23/ I | 0.476 | 0.48 |  | Práce | Běžná |  |  |  | POL1_
180 | 725829301 | Montáž baterie umyvadlové a dřezové stojánkové | kus | 14 |  | 0 |  | 0 |  | 0 | 21 | 0 | 4e-05 | 0 | 0 | 0 |  | RTS 23/ II | RTS 23/ I | 0.445 | 6.23 |  | Práce | Běžná |  |  |  | POL1_
181 | 725849205 | Montáž baterie sprchové podomítkové | kus | 1 |  | 0 |  | 0 |  | 0 | 21 | 0 | 0 | 0 | 0 | 0 |  | RTS 23/ II | RTS 23/ I | 1.4 | 1.4 |  | Práce | Běžná |  |  |  | POL1_
182 | 726212331 | Modul pro závěsné WC včetně příslušenství viz výpis sanitárních výrobků | soubor | 8 |  | 0 |  | 0 |  | 0 | 21 | 0 | 0.026 | 0.21 | 0 | 0 |  | RTS 23/ II | RTS 23/ I | 1.9 | 15.2 |  | Práce | Běžná |  |  |  | POL1_
183 | 72501 | S3 - Umyvadlový pult 1650x550 viz výpis sanitárních výrobků | ks | 1 |  | 0 |  | 0 |  | 0 | 21 | 0 | 0 | 0 | 0 | 0 |  | Vlastní | Indiv | 0 | 0 |  | Práce | Běžná |  |  |  | POL1_
184 | 72502 | S3 - Umyvadlový pult 1680x550 viz výpis sanitárních výrobků | ks | 1 |  | 0 |  | 0 |  | 0 | 21 | 0 | 0 | 0 | 0 | 0 |  | Vlastní | Indiv | 0 | 0 |  | Práce | Běžná |  |  |  | POL1_
185 | 72503 | S3 - Umyvadlový pult 1740x550 viz výpis sanitárních výrobků | ks | 4 |  | 0 |  | 0 |  | 0 | 21 | 0 | 0 | 0 | 0 | 0 |  | Vlastní | Indiv | 0 | 0 |  | Práce | Běžná |  |  |  | POL1_
186 | 72521920 | Montáž umyvadel na umyvadlový pult | soubor | 12 |  | 0 |  | 0 |  | 0 | 21 | 0 | 0.00084 | 0.01 | 0 | 0 |  | Vlastní | RTS 23/ I | 1.253 | 15.04 |  | Práce | Běžná |  |  |  | POL1_
187 | 28696752 | Tlačítko ovládací viz výpis sanitárních výrobků | kus | 8 |  | 0 |  | 0 |  | 0 | 21 | 0 | 0.00032 | 0 | 0 | 0 | SPCM | RTS 23/ II | RTS 23/ I | 0 | 0 |  | Specifikace | Běžná |  |  |  | POL3_
188 | 55144203 | Baterie umyvadlová nástěnná viz výpis sanitárních výrobků | kus | 1 |  | 0 |  | 0 |  | 0 | 21 | 0 | 0.0013 | 0 | 0 | 0 | SPCM | RTS 23/ II | RTS 23/ I | 0 | 0 |  | Specifikace | Běžná |  |  |  | POL3_
189 | 55144312 | Baterie sprchová podomítkový modul viz výpis sanitárních výrobků | kus | 1 |  | 0 |  | 0 |  | 0 | 21 | 0 | 0.002 | 0 | 0 | 0 | SPCM | RTS 23/ II | Indiv | 0 | 0 |  | Specifikace | Běžná |  |  |  | POL3_
190 | 551450004 | Baterie umyvadlová stojánková včetně příslušenství viz výpis sanitárních výrobků | kus | 14 |  | 0 |  | 0 |  | 0 | 21 | 0 | 0.001 | 0.01 | 0 | 0 | SPCM | RTS 23/ II | RTS 23/ I | 0 | 0 |  | Specifikace | Běžná |  |  |  | POL3_
191 | 55145352 | Set sprchový viz výpis sanitárních výrobků | kus | 1 |  | 0 |  | 0 |  | 0 | 21 | 0 | 0 | 0 | 0 | 0 | SPCM | RTS 23/ II | Indiv | 0 | 0 |  | Specifikace | Běžná |  |  |  | POL3_
192 | 55161200 | Sifon umyvadlový včetně příslušenství viz výpis sanitárních výrobků | kus | 14 |  | 0 |  | 0 |  | 0 | 21 | 0 | 0 | 0 | 0 | 0 | SPCM | RTS 23/ II | RTS 23/ I | 0 | 0 |  | Specifikace | Běžná |  |  |  | POL3_
193 | 55161596 | Sifon ke sprchové vaničce viz výpis sanitárních výrobků | kus | 1 |  | 0 |  | 0 |  | 0 | 21 | 0 | 0.0005 | 0 | 0 | 0 | SPCM | RTS 23/ II | RTS 23/ I | 0 | 0 |  | Specifikace | Běžná |  |  |  | POL3_
194 | 55162144 | Ventil odpadní včetně příslušenství viz výpis sanitárních výrobků | kus | 14 |  | 0 |  | 0 |  | 0 | 21 | 0 | 0.0002 | 0 | 0 | 0 | SPCM | RTS 23/ II | RTS 23/ I | 0 | 0 |  | Specifikace | Běžná |  |  |  | POL3_
195 | 55428083.A | Sprchová zástěna čtvercová 90x90 viz výpis sanitárních výrobků | kus | 1 |  | 0 |  | 0 |  | 0 | 21 | 0 | 0.011 | 0.01 | 0 | 0 | SPCM | RTS 23/ II | RTS 23/ I | 0 | 0 |  | Specifikace | Běžná |  |  |  | POL3_
196 | 642144751 | Umyvadlo keramické 600 x 450 mm včetně příslušenství viz výpis sanitárních výrobků | kus | 2 |  | 0 |  | 0 |  | 0 | 21 | 0 | 0.018 | 0.04 | 0 | 0 | SPCM | RTS 23/ II | RTS 23/ I | 0 | 0 |  | Specifikace | Běžná |  |  |  | POL3_
197 | 642153666 | Umyvadlo keramické zápustné 560 x 440 mm včetně příslušenství viz výpis sanitárních výrobků | kus | 12 |  | 0 |  | 0 |  | 0 | 21 | 0 | 0.0113 | 0.14 | 0 | 0 | SPCM | RTS 23/ II | RTS 23/ I | 0 | 0 |  | Specifikace | Běžná |  |  |  | POL3_
198 | 64238801 | Mísa klozetová závěsná, včetně příslušenství viz výpis sanitárních výrobků | kpl | 8 |  | 0 |  | 0 |  | 0 | 21 | 0 | 0.015 | 0.12 | 0 | 0 | SPCM | RTS 23/ II | RTS 23/ I | 0 | 0 |  | Specifikace | Běžná |  |  |  | POL3_
199 | 64271101 | Výlevka viz výpis sanitárních výrobků bílá | kus | 1 |  | 0 |  | 0 |  | 0 | 21 | 0 | 0.014 | 0.01 | 0 | 0 | SPCM | RTS 23/ II | RTS 23/ I | 0 | 0 |  | Specifikace | Běžná |  |  |  | POL3_
200 | 642938113 | Vanička sprch. keram. obdélník viz výpis sanitárních výrobků | kus | 1 |  | 0 |  | 0 |  | 0 | 21 | 0 | 0.0315 | 0.03 | 0 | 0 | SPCM | RTS 23/ I | RTS 23/ I | 0 | 0 |  | Specifikace | Běžná |  |  |  | POL3_
201 | 998725202 | Přesun hmot pro zařizovací předměty, výšky do 12 m | % |  |  | 0 |  | 0 |  | 0 | 21 | 0 | 0 | 0 | 0 | 0 |  | RTS 23/ II | RTS 23/ I | 0 | 0 |  | Přesun hmot | Běžná |  |  |  | POL7_
Díl: | 728 | Vzduchotechnika |  |  |  | 0 |  | 0 |  | 0 |  | 0 |  | 0 |  | 0 |  |  |  |  | 0 | [6 empty] | DIL
202 | 72801 | Vzduchotechnika viz samostatný rozpočet | kpl | 1 |  | 0 |  | 0 |  | 0 | 21 | 0 | 0 | 0 | 0 | 0 |  | Vlastní | Indiv | 0 | 0 |  | Práce | Běžná |  |  |  | POL1_
Díl: | 736 | Podlahové vytápění |  |  |  | 0 |  | 0 |  | 0 |  | 0 |  | 0 |  | 0 |  |  |  |  | 0 | [6 empty] | DIL
203 | 73601 | Vytápění viz samostatný rozpočet | kpl | 1 |  | 0 |  | 0 |  | 0 | 21 | 0 | 0 | 0 | 0 | 0 |  | Vlastní | Indiv | 0 | 0 |  | Práce | Běžná |  |  |  | POL1_
Díl: | 762 | Konstrukce tesařské |  |  |  | 0 |  | 0 |  | 0 |  | 0 |  | 0.76 |  | 0 |  |  |  |  | 21.42 | [6 empty] | DIL
204 | 762441113 | Montáž obložení atiky | m2 | 40.995 |  | 0 |  | 0 |  | 0 | 21 | 0 | 2e-05 | 0 | 0 | 0 |  | RTS 23/ II | RTS 23/ I | 0.49 | 20.09 |  | Práce | Běžná |  |  |  | POL1_0
|  | atika střechy nad 3.NP : 56*0,53 |  | 29.68 | [23 empty] | VV | 0
|  | ST03 : 15*0,5 |  | 7.5 | [23 empty] | VV | 0
|  | ST06 : 7,63*0,5 |  | 3.815 | [23 empty] | VV | 0
205 | 606233007 | Překližka vodovzdorná bříza tl. 22 mm jak. S/BB 17 vrstev, 3000x1500 mm | m2 | 45.0945 |  | 0 |  | 0 |  | 0 | 21 | 0 | 0.0168 | 0.76 | 0 | 0 | SPCM | RTS 23/ II | RTS 23/ I | 0 | 0 |  | Specifikace | Běžná |  |  |  | POL3_0
|  | atika střechy nad 3.NP : 56*0,53*1,1 |  | 32.648 | [23 empty] | VV | 0
|  | ST03 : 15*0,5*1,1 |  | 8.25 | [23 empty] | VV | 0
|  | ST06 : 7,63*0,5*1,1 |  | 4.1965 | [23 empty] | VV | 0
206 | 998762102 | Přesun hmot pro tesařské konstrukce, výšky do 12 m | t | 0.75841 |  | 0 |  | 0 |  | 0 | 21 | 0 | 0 | 0 | 0 | 0 |  | RTS 23/ II | RTS 23/ I | 1.751 | 1.33 |  | Přesun hmot | Běžná |  |  |  | POL7_
Díl: | 764 | Konstrukce klempířské |  |  |  | 0 |  | 0 |  | 0 |  | 0 |  | 0 |  | 0 |  |  |  |  | 0 | [6 empty] | DIL
207 | K01 | Oplechování atiky rš 660 viz výpis klempířských výrobků | bm | 34.65 |  | 0 |  | 0 |  | 0 | 21 | 0 | 0 | 0 | 0 | 0 |  | Vlastní | Indiv | 0 | 0 |  | Práce | Běžná |  |  |  | POL1_
208 | K02 | Oplechování atiky rš 760 viz výpis klempířských výrobků | bm | 20.69 |  | 0 |  | 0 |  | 0 | 21 | 0 | 0 | 0 | 0 | 0 |  | Vlastní | Indiv | 0 | 0 |  | Práce | Běžná |  |  |  | POL1_
209 | K03 | Oplechování nadezdívek rš 520 viz výpis klempířských výrobků | bm | 27.38 |  | 0 |  | 0 |  | 0 | 21 | 0 | 0 | 0 | 0 | 0 |  | Vlastní | Indiv | 0 | 0 |  | Práce | Běžná |  |  |  | POL1_
210 | K04 | Oplechování nadezdívek rš 480 viz výpis klempířských výrobků | bm | 20.69 |  | 0 |  | 0 |  | 0 | 21 | 0 | 0 | 0 | 0 | 0 |  | Vlastní | Indiv | 0 | 0 |  | Práce | Běžná |  |  |  | POL1_
211 | K05 | Závětrná lišta rš 320 viz výpis klempířských výrobků | bm | 6.353 |  | 0 |  | 0 |  | 0 | 21 | 0 | 0 | 0 | 0 | 0 |  | Vlastní | Indiv | 0 | 0 |  | Práce | Běžná |  |  |  | POL1_
212 | K06 | Okapový žlab rš 250 viz výpis klempířských výrobků | m | 11.87 |  | 0 |  | 0 |  | 0 | 21 | 0 | 0 | 0 | 0 | 0 |  | Vlastní | Indiv | 0 | 0 |  | Práce | Běžná |  |  |  | POL1_
213 | K07 | Závětrná lišta rš 550 viz výpis klempířských výrobků | m | 8.244 |  | 0 |  | 0 |  | 0 | 21 | 0 | 0 | 0 | 0 | 0 |  | Vlastní | Indiv | 0 | 0 |  | Práce | Běžná |  |  |  | POL1_
214 | K08 | Závětrná lišta rš 450 viz výpis klempířských výrobků | m | 15.81 |  | 0 |  | 0 |  | 0 | 21 | 0 | 0 | 0 | 0 | 0 |  | Vlastní | Indiv | 0 | 0 |  | Práce | Běžná |  |  |  | POL1_
215 | K09 | Dešťový svod pr 80 viz výpis klempířských výrobků | m | 10.5 |  | 0 |  | 0 |  | 0 | 21 | 0 | 0 | 0 | 0 | 0 |  | Vlastní | Indiv | 0 | 0 |  | Práce | Běžná |  |  |  | POL1_
216 | Kp01 | Venkovní parapet 220x650 viz výpis klempířských výrobků | ks | 6 |  | 0 |  | 0 |  | 0 | 21 | 0 | 0 | 0 | 0 | 0 |  | Vlastní | Indiv | 0 | 0 |  | Práce | Běžná |  |  |  | POL1_
217 | Kp02 | Venkovní parapet 220x860 viz výpis klempířských výrobků | ks | 4 |  | 0 |  | 0 |  | 0 | 21 | 0 | 0 | 0 | 0 | 0 |  | Vlastní | Indiv | 0 | 0 |  | Práce | Běžná |  |  |  | POL1_
218 | Kp03 | Venkovní parapet 220x950 viz výpis klempířských výrobků | ks | 2 |  | 0 |  | 0 |  | 0 | 21 | 0 | 0 | 0 | 0 | 0 |  | Vlastní | Indiv | 0 | 0 |  | Práce | Běžná |  |  |  | POL1_
219 | Kp04 | Venkovní parapet 220x1325 viz výpis klempířských výrobků | ks | 2 |  | 0 |  | 0 |  | 0 | 21 | 0 | 0 | 0 | 0 | 0 |  | Vlastní | Indiv | 0 | 0 |  | Práce | Běžná |  |  |  | POL1_
220 | Kp05 | Venkovní parapet 220x1740 viz výpis klempířských výrobků | ks | 4 |  | 0 |  | 0 |  | 0 | 21 | 0 | 0 | 0 | 0 | 0 |  | Vlastní | Indiv | 0 | 0 |  | Práce | Běžná |  |  |  | POL1_
221 | Kp06 | Venkovní parapet 270x1750 viz výpis klempířských výrobků | ks | 3 |  | 0 |  | 0 |  | 0 | 21 | 0 | 0 | 0 | 0 | 0 |  | Vlastní | Indiv | 0 | 0 |  | Práce | Běžná |  |  |  | POL1_
222 | Kp07 | Venkovní parapet 270x2000 viz výpis klempířských výrobků | ks | 2 |  | 0 |  | 0 |  | 0 | 21 | 0 | 0 | 0 | 0 | 0 |  | Vlastní | Indiv | 0 | 0 |  | Práce | Běžná |  |  |  | POL1_
223 | Kp08 | Venkovní parapet 220x1940 viz výpis klempířských výrobků | ks | 2 |  | 0 |  | 0 |  | 0 | 21 | 0 | 0 | 0 | 0 | 0 |  | Vlastní | Indiv | 0 | 0 |  | Práce | Běžná |  |  |  | POL1_
224 | Kp09 | Venkovní parapet 160x2315 viz výpis klempířských výrobků | ks | 4 |  | 0 |  | 0 |  | 0 | 21 | 0 | 0 | 0 | 0 | 0 |  | Vlastní | Indiv | 0 | 0 |  | Práce | Běžná |  |  |  | POL1_
225 | Kp10 | Venkovní parapet 160x3085 viz výpis klempířských výrobků | ks | 2 |  | 0 |  | 0 |  | 0 | 21 | 0 | 0 | 0 | 0 | 0 |  | Vlastní | Indiv | 0 | 0 |  | Práce | Běžná |  |  |  | POL1_
226 | Kp10a | Venkovní parapet 220x3085 viz výpis klempířských výrobků | ks | 4 |  | 0 |  | 0 |  | 0 | 21 | 0 | 0 | 0 | 0 | 0 |  | Vlastní | Indiv | 0 | 0 |  | Práce | Běžná |  |  |  | POL1_
227 | Kp11 | Venkovní parapet 270x3200 viz výpis klempířských výrobků | ks | 2 |  | 0 |  | 0 |  | 0 | 21 | 0 | 0 | 0 | 0 | 0 |  | Vlastní | Indiv | 0 | 0 |  | Práce | Běžná |  |  |  | POL1_
228 | Kp12 | Venkovní parapet 220x4260 viz výpis klempířských výrobků | ks | 4 |  | 0 |  | 0 |  | 0 | 21 | 0 | 0 | 0 | 0 | 0 |  | Vlastní | Indiv | 0 | 0 |  | Práce | Běžná |  |  |  | POL1_
229 | Kp13 | Venkovní parapet 270x4400 viz výpis klempířských výrobků | ks | 4 |  | 0 |  | 0 |  | 0 | 21 | 0 | 0 | 0 | 0 | 0 |  | Vlastní | Indiv | 0 | 0 |  | Práce | Běžná |  |  |  | POL1_
230 | 998764202 | Přesun hmot pro klempířské konstr., výšky do 12 m | % |  |  | 0 |  | 0 |  | 0 | 21 | 0 | 0 | 0 | 0 | 0 |  | RTS 23/ II | RTS 23/ I | 0 | 0 |  | Přesun hmot | Běžná |  |  |  | POL7_
Díl: | 766 | Konstrukce truhlářské |  |  |  | 0 |  | 0 |  | 0 |  | 0 |  | 0 |  | 0 |  |  |  |  | 0 | [6 empty] | DIL
231 | T01 | D+M Vnitřní dveře 1970x800 bezfalcové, reverzní vč. ocelové zárubně viz výpis vnitřních výplní | ks | 10 |  | 0 |  | 0 |  | 0 | 21 | 0 | 0 | 0 | 0 | 0 |  | Vlastní | Indiv | 0 | 0 |  | Práce | Běžná |  |  |  | POL1_
232 | T02 | D+M Vnitřní dveře 1970x600 bezfalcové, reverzní vč. ocelové zárubně viz výpis vnitřních výplní | ks | 1 |  | 0 |  | 0 |  | 0 | 21 | 0 | 0 | 0 | 0 | 0 |  | Vlastní | Indiv | 0 | 0 |  | Práce | Běžná |  |  |  | POL1_
233 | T03 | D+M Vnitřní dveře 1970x800 bezfalcové, reverzní vč. ocelové zárubně viz výpis vnitřních výplní | ks | 4 |  | 0 |  | 0 |  | 0 | 21 | 0 | 0 | 0 | 0 | 0 |  | Vlastní | Indiv | 0 | 0 |  | Práce | Běžná |  |  |  | POL1_
234 | T04 | D+M Vnitřní dveře 1970x800 bezfalcové, reverzní vč. ocelové zárubně viz výpis vnitřních výplní | ks | 2 |  | 0 |  | 0 |  | 0 | 21 | 0 | 0 | 0 | 0 | 0 |  | Vlastní | Indiv | 0 | 0 |  | Práce | Běžná |  |  |  | POL1_
235 | T05 | D+M Vnitřní dveře 1970x800 bezfalcové, reverzní vč. ocelové zárubně viz výpis vnitřních výplní | ks | 1 |  | 0 |  | 0 |  | 0 | 21 | 0 | 0 | 0 | 0 | 0 |  | Vlastní | Indiv | 0 | 0 |  | Práce | Běžná |  |  |  | POL1_
236 | T06 | D+M Vnitřní dveře 1970x800 bezfalcové vč. ocelové zárubně viz výpis vnitřních výplní | ks | 1 |  | 0 |  | 0 |  | 0 | 21 | 0 | 0 | 0 | 0 | 0 |  | Vlastní | Indiv | 0 | 0 |  | Práce | Běžná |  |  |  | POL1_
237 | T07 | D+M Vnitřní dveře 1970x800 bezfalcové vč. ocelové zárubně viz výpis vnitřních výplní | ks | 1 |  | 0 |  | 0 |  | 0 | 21 | 0 | 0 | 0 | 0 | 0 |  | Vlastní | Indiv | 0 | 0 |  | Práce | Běžná |  |  |  | POL1_
238 | T08 | D+M Vnitřní dveře 1970x800 bezfalcové vč. ocelové zárubně viz výpis vnitřních výplní | ks | 6 |  | 0 |  | 0 |  | 0 | 21 | 0 | 0 | 0 | 0 | 0 |  | Vlastní | Indiv | 0 | 0 |  | Práce | Běžná |  |  |  | POL1_
239 | T09 | D+M Vnitřní dveře 1970x800 bezfalcové, reverzní vč. ocelové zárubně viz výpis vnitřních výplní | ks | 1 |  | 0 |  | 0 |  | 0 | 21 | 0 | 0 | 0 | 0 | 0 |  | Vlastní | Indiv | 0 | 0 |  | Práce | Běžná |  |  |  | POL1_
240 | T10 | D+M Vnitřní dveře 1970x600 bezfalcové vč. ocelové zárubně viz výpis vnitřních výplní | ks | 5 |  | 0 |  | 0 |  | 0 | 21 | 0 | 0 | 0 | 0 | 0 |  | Vlastní | Indiv | 0 | 0 |  | Práce | Běžná |  |  |  | POL1_
241 | T11 | D+M Vnitřní dveře 1970x600 bezfalcové vč. ocelové zárubně viz výpis vnitřních výplní | ks | 1 |  | 0 |  | 0 |  | 0 | 21 | 0 | 0 | 0 | 0 | 0 |  | Vlastní | Indiv | 0 | 0 |  | Práce | Běžná |  |  |  | POL1_
242 | T12 | D+M Vnitřní dveře 1970x700 bezfalcové vč. ocelové zárubně viz výpis vnitřních výplní | ks | 1 |  | 0 |  | 0 |  | 0 | 21 | 0 | 0 | 0 | 0 | 0 |  | Vlastní | Indiv | 0 | 0 |  | Práce | Běžná |  |  |  | POL1_
243 | T13 | D+M Vnitřní dveře 1970x700 bezfalcové vč. ocelové zárubně viz výpis vnitřních výplní | ks | 1 |  | 0 |  | 0 |  | 0 | 21 | 0 | 0 | 0 | 0 | 0 |  | Vlastní | Indiv | 0 | 0 |  | Práce | Běžná |  |  |  | POL1_
244 | T14 | D+M Vnitřní dveře 1970x800 bezfalcové vč. ocelové zárubně viz výpis vnitřních výplní | ks | 1 |  | 0 |  | 0 |  | 0 | 21 | 0 | 0 | 0 | 0 | 0 |  | Vlastní | Indiv | 0 | 0 |  | Práce | Běžná |  |  |  | POL1_
245 | T15 | D+M Vnitřní dveře 1970x800 + světlík bezfalcové vč. ocelové zárubně viz výpis vnitřních výplní | ks | 2 |  | 0 |  | 0 |  | 0 | 21 | 0 | 0 | 0 | 0 | 0 |  | Vlastní | Indiv | 0 | 0 |  | Práce | Běžná |  |  |  | POL1_
246 | T16 | D+M Vnitřní dveře 1970x800 bezfalcové, reverzní vč. ocelové zárubně viz výpis vnitřních výplní | ks | 1 |  | 0 |  | 0 |  | 0 | 21 | 0 | 0 | 0 | 0 | 0 |  | Vlastní | Indiv | 0 | 0 |  | Práce | Běžná |  |  |  | POL1_
247 | T17 | Luxferová stěna 2020x780 viz výpis vnitřních výplní | ks | 1 |  | 0 |  | 0 |  | 0 | 21 | 0 | 0 | 0 | 0 | 0 |  | Vlastní | Indiv | 0 | 0 |  | Práce | Běžná |  |  |  | POL1_
248 | T18 | Luxferová stěna 2020x800 viz výpis vnitřních výplní | ks | 4 |  | 0 |  | 0 |  | 0 | 21 | 0 | 0 | 0 | 0 | 0 |  | Vlastní | Indiv | 0 | 0 |  | Práce | Běžná |  |  |  | POL1_
249 | T19 | D+M Jednokřídlé výsuvné okno 1220x900 viz výpis vnitřních výplní | ks | 1 |  | 0 |  | 0 |  | 0 | 21 | 0 | 0 | 0 | 0 | 0 |  | Vlastní | Indiv | 0 | 0 |  | Práce | Běžná |  |  |  | POL1_
250 | 998766202 | Přesun hmot pro truhlářské konstr., výšky do 12 m | % |  |  | 0 |  | 0 |  | 0 | 21 | 0 | 0 | 0 | 0 | 0 |  | RTS 23/ II | RTS 23/ I | 0 | 0 |  | Přesun hmot | Běžná |  |  |  | POL7_
Díl: | 767 | Konstrukce zámečnické |  |  |  | 0 |  | 0 |  | 0 |  | 0 |  | 10.2 |  | 0 |  |  |  |  | 871.82 | [6 empty] | DIL
251 | 767592122 | Zdvojená podlaha v.do 200 mm,kalcium-sulfát.panel | m2 | 31.1 |  | 0 |  | 0 |  | 0 | 21 | 0 | 0.0441 | 1.37 | 0 | 0 |  | RTS 23/ II | RTS 23/ I | 0.261 | 8.12 |  | Práce | Běžná |  |  |  | POL1_
252 | 767995106 | Výroba a montáž kov. atypických konstr. do 250 kg | kg | 16020.185 |  | 0 |  | 0 |  | 0 | 21 | 0 | 5e-05 | 0.8 | 0 | 0 |  | RTS 23/ II | RTS 23/ I | 0.052 | 833.05 |  | Práce | Běžná |  |  |  | POL1_
|  | 1019,09+3710,77+3266,89+7996,75 |  | 15993.5 | [23 empty] | VV | 0
|  | I 160 : 26,685 |  | 26.685 | [23 empty] | VV | 0
253 | 767008 | Záchytný systém střechy | kpl | 1 |  | 0 |  | 0 |  | 0 | 21 | 0 | 0 | 0 | 0 | 0 |  | Vlastní | Indiv | 0 | 0 |  | Práce | Běžná |  |  |  | POL1_
254 | L1-4 | Střešní lamely dle specifikace výkres č. b.30 Řešení střesních lamel | kpl | 1 |  | 0 |  | 0 |  | 0 | 21 | 0 | 0 | 0 | 0 | 0 |  | Vlastní | Indiv | 0 | 0 |  | Práce | Běžná |  |  |  | POL1_
255 | Z01 | Zábradelní výplň balkonů viz výpis zámečnických výrobků | ks | 6 |  | 0 |  | 0 |  | 0 | 21 | 0 | 0 | 0 | 0 | 0 |  | Vlastní | Indiv | 0 | 0 |  | Práce | Běžná |  |  |  | POL1_
256 | Z02 | Stropní mříže anglického dvorku viz výpis zámečnických výrobků | kpl | 1 |  | 0 |  | 0 |  | 0 | 21 | 0 | 0 | 0 | 0 | 0 |  | Vlastní | Indiv | 0 | 0 |  | Práce | Běžná |  |  |  | POL1_
257 | Z03a | Okenní mříž 2900x1050 viz výpis zámečnických výrobků | ks | 2 |  | 0 |  | 0 |  | 0 | 21 | 0 | 0 | 0 | 0 | 0 |  | Vlastní | Indiv | 0 | 0 |  | Práce | Běžná |  |  |  | POL1_
258 | Z03b | Okenní mříž 4400x1050 viz výpis zámečnických výrobků | ks | 2 |  | 0 |  | 0 |  | 0 | 21 | 0 | 0 | 0 | 0 | 0 |  | Vlastní | Indiv | 0 | 0 |  | Práce | Běžná |  |  |  | POL1_
259 | Z03c | Okenní mříž 3200x1050 viz výpis zámečnických výrobků | ks | 1 |  | 0 |  | 0 |  | 0 | 21 | 0 | 0 | 0 | 0 | 0 |  | Vlastní | Indiv | 0 | 0 |  | Práce | Běžná |  |  |  | POL1_
260 | Z06 | Zábradlí na hlavním schodišti vč. madla viz výpis zámečnických výrobků | kpl | 1 |  | 0 |  | 0 |  | 0 | 21 | 0 | 0 | 0 | 0 | 0 |  | Vlastní | Indiv | 0 | 0 |  | Práce | Běžná |  |  |  | POL1_
261 | Z07 | Zábradlí na terase ve 3.NP viz výpis zámečnických výrobků | m | 23.71 |  | 0 |  | 0 |  | 0 | 21 | 0 | 0 | 0 | 0 | 0 |  | Vlastní | Indiv | 0 | 0 |  | Práce | Běžná |  |  |  | POL1_
262 | Z08 | Pomocné zámečnické konstrukce viz výpis zámečnických výrobků | kg | 400 |  | 0 |  | 0 |  | 0 | 21 | 0 | 0 | 0 | 0 | 0 |  | Vlastní | Indiv | 0 | 0 |  | Práce | Běžná |  |  |  | POL1_
263 | Z09 | Pomocné zámečnické konstrukce viz výpis zámečnických výrobků | kg | 200 |  | 0 |  | 0 |  | 0 | 21 | 0 | 0 | 0 | 0 | 0 |  | Vlastní | Indiv | 0 | 0 |  | Práce | Běžná |  |  |  | POL1_
264 | Z10 | Pomocné zámečnické konstrukce viz výpis zámečnických výrobků | kg | 200 |  | 0 |  | 0 |  | 0 | 21 | 0 | 0 | 0 | 0 | 0 |  | Vlastní | Indiv | 0 | 0 |  | Práce | Běžná |  |  |  | POL1_
265 | Z11 | Pomocné zámečnické konstrukce viz výpis zámečnických výrobků | kg | 100 |  | 0 |  | 0 |  | 0 | 21 | 0 | 0 | 0 | 0 | 0 |  | Vlastní | Indiv | 0 | 0 |  | Práce | Běžná |  |  |  | POL1_
266 | Z12 | Stropní mříž přečerpávacího zařízení | ks | 1 |  | 0 |  | 0 |  | 0 | 21 | 0 | 0 | 0 | 0 | 0 |  | Vlastní | Indiv | 0 | 0 |  | Práce | Běžná |  |  |  | POL1_
267 | 13380530 | Tyč ocelová I 160, S235JR | t | 0.02685 |  | 0 |  | 0 |  | 0 | 21 | 0 | 1 | 0.03 | 0 | 0 | SPCM | RTS 23/ II | RTS 23/ I | 0 | 0 |  | Specifikace | Běžná |  |  |  | POL3_
|  | PO01 : 0,5*3*0,0179 |  | 0.02685 | [23 empty] | VV | 0
268 | 13383420 | Tyč ocelová IPE 120, S235JR | t | 1.0191 |  | 0 |  | 0 |  | 0 | 21 | 0 | 1 | 1.02 | 0 | 0 | SPCM | RTS 23/ II | RTS 23/ I | 0 | 0 |  | Specifikace | Běžná |  |  |  | POL3_
|  | 1.PP : (0,0366+0,0268+0,0761+0,0348+0,0326+0,0186)*1,08 |  | 0.24354 | [23 empty] | VV | 0
|  | 1.NP : (0,041+0,092+0,0382+0,0469)*1,08 |  | 0.23555 | [23 empty] | VV | 0
|  | 2.NP : (0,092+0,408)*1,08 |  | 0.54 | [23 empty] | VV | 0
269 | 13482715 | Tyč ocelová IPE 200, S235JR | t | 3.7108 |  | 0 |  | 0 |  | 0 | 21 | 0 | 1 | 3.71 | 0 | 0 | SPCM | RTS 23/ II | RTS 23/ I | 0 | 0 |  | Specifikace | Běžná |  |  |  | POL3_
|  | 1.PP : (0,364+0,07+0,1366+0,302+0,3217)*1,08 |  | 1.2898 | [23 empty] | VV | 0
|  | 1.NP : (0,2939+0,2224+0,0739+0,159+0,0856+0,1546+0,3217)*1,08 |  | 1.416 | [23 empty] | VV | 0
|  | 2.NP : (0,2957+0,0739+0,159+0,086+0,1546+0,1613)*1,08 |  | 1.0049 | [23 empty] | VV | 0
270 | 13482725 | Tyč ocelová IPE 240, S235JR | t | 3.2669 |  | 0 |  | 0 |  | 0 | 21 | 0 | 1 | 3.27 | 0 | 0 | SPCM | RTS 23/ II | RTS 23/ I | 0 | 0 |  | Specifikace | Běžná |  |  |  | POL3_
|  | 1.PP : (0,6422+0,5784)*1,08 |  | 1.3182 | [23 empty] | VV | 0
|  | 1.NP : (0,3162+0,5784)*1,08 |  | 0.96617 | [23 empty] | VV | 0
|  | 2.NP : (0,3162+0,3049+0,2886)*1,08 |  | 0.98248 | [23 empty] | VV | 0
271 | 998767102 | Přesun hmot pro zámečnické konstr., výšky do 12 m | t | 10.1961 |  | 0 |  | 0 |  | 0 | 21 | 0 | 0 | 0 | 0 | 0 |  | RTS 23/ II | RTS 23/ I | 3.006 | 30.65 |  | Přesun hmot | Běžná |  |  |  | POL7_
Díl: | 771 | Podlahy z dlaždic a obklady |  |  |  | 0 |  | 0 |  | 0 |  | 0 |  | 2.28 |  | 0 |  |  |  |  | 107.93 | [6 empty] | DIL
272 | 771101210 | Penetrace podkladu pod dlažby | m2 | 75.5 |  | 0 |  | 0 |  | 0 | 21 | 0 | 0.00021 | 0.02 | 0 | 0 |  | RTS 23/ II | RTS 23/ I | 0.05 | 3.78 |  | Práce | Běžná |  |  |  | POL1_
|  | 1.PP : 1,83+2,52+31,1+2,82+1,55+6,57 |  | 46.39 | [23 empty] | VV | 0
|  | 1.NP : 1,34+3,68+3,68+1,55 |  | 10.25 | [23 empty] | VV | 0
|  | 2.NP : 1,6+3,65+3,65+1,57 |  | 10.47 | [23 empty] | VV | 0
|  | 3.NP : 3,81+3,14+1,44 |  | 8.39 | [23 empty] | VV | 0
273 | 771575118 | Montáž podlah keram.,hladké, tmel, 60x60 cm | m2 | 75.5 |  | 0 |  | 0 |  | 0 | 21 | 0 | 0.00693 | 0.52 | 0 | 0 |  | RTS 23/ II | RTS 23/ I | 1.3466 | 101.67 |  | Práce | Běžná |  |  |  | POL1_
|  | 1.PP : 1,83+2,52+31,1+2,82+1,55+6,57 |  | 46.39 | [23 empty] | VV | 0
|  | 1.NP : 1,34+3,68+3,68+1,55 |  | 10.25 | [23 empty] | VV | 0
|  | 2.NP : 1,6+3,65+3,65+1,57 |  | 10.47 | [23 empty] | VV | 0
|  | 3.NP : 3,81+3,14+1,44 |  | 8.39 | [23 empty] | VV | 0
274 | 771577113 | Lišta hliníková přechodová, stejná výška dlaždic | m | 9 |  | 0 |  | 0 |  | 0 | 21 | 0 | 0.00014 | 0 | 0 | 0 |  | RTS 23/ II | RTS 23/ I | 0.15 | 1.35 |  | Práce | Běžná |  |  |  | POL1_
275 | 771579791 | Příplatek za plochu podlah keram. do 5 m2 jednotl. | m2 | 37.83 |  | 0 |  | 0 |  | 0 | 21 | 0 | 0 | 0 | 0 | 0 |  | RTS 23/ II | RTS 23/ I | 0.03 | 1.13 |  | Práce | Běžná |  |  |  | POL1_
|  | 1,34+3,68*2+1,55+1,83+1,55+2,82+2,52+1,6+3,65+3,65+1,57+3,81+3,14+1,44 |  | 37.83 | [23 empty] | VV | 0
276 | 59764203 | Dlažba 60x60 dle výběru investora | m2 | 90.6 |  | 0 |  | 0 |  | 0 | 21 | 0 | 0.0192 | 1.74 | 0 | 0 | SPCM | RTS 23/ II | Indiv | 0 | 0 |  | Specifikace | Běžná |  |  |  | POL3_
|  | 75,5*1,2 |  | 90.6 | [23 empty] | VV | 0
277 | 998771202 | Přesun hmot pro podlahy z dlaždic, výšky do 12 m | % |  |  | 0 |  | 0 |  | 0 | 21 | 0 | 0 | 0 | 0 | 0 |  | RTS 23/ II | RTS 23/ I | 0 | 0 |  | Přesun hmot | Běžná |  |  |  | POL7_
Díl: | 776 | Podlahy povlakové |  |  |  | 0 |  | 0 |  | 0 |  | 0 |  | 5.03 |  | 0 |  |  |  |  | 240.15 | [6 empty] | DIL
278 | 776101121 | Provedení penetrace podkladu pod.povlak.podlahy | m2 | 491.86 |  | 0 |  | 0 |  | 0 | 21 | 0 | 0 | 0 | 0 | 0 |  | RTS 23/ II | RTS 23/ I | 0.046 | 22.63 |  | Práce | Běžná |  |  |  | POL1_
|  | 1.PP : 14,55+22,18+16,25+21,73+15,71+14,95 |  | 105.37 | [23 empty] | VV | 0
|  | 1.NP : 16,56+16,79+15,63+24,51+18,33+24,66+15,44+12,75 |  | 144.67 | [23 empty] | VV | 0
|  | 2.NP : 20,19+10,05+18,2+24,51+18,52+24,51+15,28+12,78 |  | 144.04 | [23 empty] | VV | 0
|  | 3.NP : 11,93+3,09+12,57+5,4+19,87+15,75+16,86+12,31 |  | 97.78 | [23 empty] | VV | 0
279 | 776421300 | Montáž fabionů k podlahám do v.100 mm | m | 394 |  | 0 |  | 0 |  | 0 | 21 | 0 | 0.00022 | 0.09 | 0 | 0 |  | RTS 23/ II | Indiv | 0.23 | 90.62 |  | Práce | Běžná |  |  |  | POL1_
|  | 1.PP : 42 |  | 42 | [23 empty] | VV | 0
|  | 1.NP : 126 |  | 126 | [23 empty] | VV | 0
|  | 2.NP : 132 |  | 132 | [23 empty] | VV | 0
|  | 3.NP : 94 |  | 94 | [23 empty] | VV | 0
280 | 776591000RX | Lepení podlah přírodní kaučuk | m2 | 491.86 |  | 0 |  | 0 |  | 0 | 21 | 0 | 0.00025 | 0.12 | 0 | 0 |  | Vlastní | RTS 23/ I | 0.258 | 126.9 |  | Práce | Běžná |  |  |  | POL1_
|  | 1.PP : 14,55+22,18+16,25+21,73+15,71+14,95 |  | 105.37 | [23 empty] | VV | 0
|  | 1.NP : 16,56+16,79+15,63+24,51+18,33+24,66+15,44+12,75 |  | 144.67 | [23 empty] | VV | 0
|  | 2.NP : 20,19+10,05+18,2+24,51+18,52+24,51+15,28+12,78 |  | 144.04 | [23 empty] | VV | 0
|  | 3.NP : 11,93+3,09+12,57+5,4+19,87+15,75+16,86+12,31 |  | 97.78 | [23 empty] | VV | 0
281 | 611942193X | Podlaha kaučuková dle výběru investora | m2 | 580.3948 |  | 0 |  | 0 |  | 0 | 21 | 0 | 0.0083 | 4.82 | 0 | 0 |  | Vlastní | Indiv | 0 | 0 |  | Specifikace | Běžná |  |  |  | POL3_
|  | 491,86*1,18 |  | 580.3948 | [23 empty] | VV | 0
282 | 998776202 | Přesun hmot pro podlahy povlakové, výšky do 12 m | % |  |  | 0 |  | 0 |  | 0 | 21 | 0 | 0 | 0 | 0 | 0 |  | RTS 23/ II | RTS 23/ I | 0 | 0 |  | Přesun hmot | Běžná |  |  |  | POL7_
Díl: | 781 | Obklady keramické |  |  |  | 0 |  | 0 |  | 0 |  | 0 |  | 3.24 |  | 0 |  |  |  |  | 206.71 | [6 empty] | DIL
283 | 781101111 | Vyrovnání podkladu maltou ze SMS tl. do 7 mm | m2 | 15 |  | 0 |  | 0 |  | 0 | 21 | 0 | 0 | 0 | 0 | 0 |  | RTS 23/ II | RTS 23/ I | 0.33 | 4.95 |  | Práce | Běžná |  |  |  | POL1_
|  | parapety 1.PP : 30*0,5 |  | 15 | [23 empty] | VV | 0
284 | 781101210 | Penetrace podkladu pod obklady | m2 | 146.2115 |  | 0 |  | 0 |  | 0 | 21 | 0 | 0.00021 | 0.03 | 0 | 0 |  | RTS 23/ II | RTS 23/ I | 0.05 | 7.31 |  | Práce | Běžná |  |  |  | POL1_
|  | 1.PP : 2,55*2*2+3,36*2*2+2,9*2*2+3,355*2*2 |  | 48.66 | [23 empty] | VV | 0
|  | -0,4*1,53*2-0,9*2*2-0,78*2-0,4*0,58*2-0,8*2-0,7*2*2 |  | -11.248 | [23 empty] | VV | 0
|  | 1,2*0,4*2+1,1*0,4*2 |  | 1.84 | [23 empty] | VV | 0
|  | 1.NP : 3,84*2*2*2+2,585*2*2*2-0,8*1,74*2-0,8*0,65*2-0,7*2*4-0,8*2*2-0,9*2*2 |  | 35.176 | [23 empty] | VV | 0
|  | 0,3*0,8*8 |  | 1.92 | [23 empty] | VV | 0
|  | 2.NP : 3,84*2*2*2+2,585*2*2*2-0,8*1,74*2-0,8*0,65*2-0,7*2*4-0,8*2*2-0,9*2*2 |  | 35.176 | [23 empty] | VV | 0
|  | 0,3*0,8*8 |  | 1.92 | [23 empty] | VV | 0
|  | 3.NP : 3,55*2*2+2,4*2*2+3,91*2*2-1,05*0,95-0,65*1,05*2-0,7*2*2-0,9*2-0,8*2 |  | 30.8775 | [23 empty] | VV | 0
|  | 0,3*1,05*6 |  | 1.89 | [23 empty] | VV | 0
285 | 781475120 | Obklad vnitřní stěn keramický, do tmele, 30x60 cm | m2 | 146.2115 |  | 0 |  | 0 |  | 0 | 21 | 0 | 0.00535 | 0.78 | 0 | 0 |  | RTS 23/ II | RTS 23/ I | 1.288 | 188.32 |  | Práce | Běžná |  |  |  | POL1_
286 | 781497132 | Lišta nerezová rohová k obkladům | m | 17 |  | 0 |  | 0 |  | 0 | 21 | 0 | 0.00042 | 0.01 | 0 | 0 |  | RTS 23/ II | RTS 23/ I | 0.12 | 2.04 |  | Práce | Běžná |  |  |  | POL1_
287 | 585500660 | Malta opravná | kg | 25.5 |  | 0 |  | 0 |  | 0 | 21 | 0 | 0.001 | 0.03 | 0 | 0 | SPCM | RTS 23/ II | RTS 23/ I | 0 | 0 |  | Specifikace | Běžná |  |  |  | POL3_
|  | 15*1,7 |  | 25.5 | [23 empty] | VV | 0
288 | 597623121 | Obklad keramický 30x60 dle výběru investora | m2 | 168.1432 |  | 0 |  | 0 |  | 0 | 21 | 0 | 0.0142 | 2.39 | 0 | 0 | SPCM | RTS 23/ II | Indiv | 0 | 0 |  | Specifikace | Běžná |  |  |  | POL3_
|  | 146,2115*1,15 |  | 168.1432 | [23 empty] | VV | 0
289 | 998781102 | Přesun hmot pro obklady keramické, výšky do 12 m | t | 3.2332 |  | 0 |  | 0 |  | 0 | 21 | 0 | 0 | 0 | 0 | 0 |  | RTS 23/ II | RTS 23/ I | 1.265 | 4.09 |  | Přesun hmot | Běžná |  |  |  | POL7_
Díl: | 784 | Malby |  |  |  | 0 |  | 0 |  | 0 |  | 0 |  | 0.47 |  | 0 |  |  |  |  | 283.02 | [6 empty] | DIL
290 | 784191101 | Penetrace podkladu univerzální 1x | m2 | 2106 |  | 0 |  | 0 |  | 0 | 21 | 0 | 7e-05 | 0.15 | 0 | 0 |  | RTS 23/ II | RTS 23/ I | 0.03248 | 68.4 |  | Práce | Běžná |  |  |  | POL1_
291 | 784195212 | Malba, bílá, bez penetrace, 2 x | m2 | 2106 |  | 0 |  | 0 |  | 0 | 21 | 0 | 0.00015 | 0.32 | 0 | 0 |  | RTS 23/ II | RTS 23/ I | 0.10191 | 214.62 |  | Práce | Běžná |  |  |  | POL1_
Díl: | 799 | Ostatní |  |  |  | 0 |  | 0 |  | 0 |  | 0 |  | 0 |  | 0 |  |  |  |  | 0 | [6 empty] | DIL
292 | O01 | D+M Kuchyňská linka viz viz samostatný rozpočet interiérového vybavení | ks | 1 |  | 0 |  | 0 |  | 0 | 21 | 0 | 0 | 0 | 0 | 0 |  | Vlastní | Indiv | 0 | 0 |  | Práce | Běžná |  |  |  | POL1_
293 | O02 | D+M Kuchyňská linka viz viz samostatný rozpočet interiérového vybavení | ks | 1 |  | 0 |  | 0 |  | 0 | 21 | 0 | 0 | 0 | 0 | 0 |  | Vlastní | Indiv | 0 | 0 |  | Práce | Běžná |  |  |  | POL1_
294 | O03 | D+M Kuchyňská linka viz viz samostatný rozpočet interiérového vybavení | ks | 1 |  | 0 |  | 0 |  | 0 | 21 | 0 | 0 | 0 | 0 | 0 |  | Vlastní | Indiv | 0 | 0 |  | Práce | Běžná |  |  |  | POL1_
295 | O04 | D+M Kuchyňská linka viz viz samostatný rozpočet interiérového vybavení | ks | 1 |  | 0 |  | 0 |  | 0 | 21 | 0 | 0 | 0 | 0 | 0 |  | Vlastní | Indiv | 0 | 0 |  | Práce | Běžná |  |  |  | POL1_
296 | O05 | D+M Kuchyňská linka viz viz samostatný rozpočet interiérového vybavení | ks | 1 |  | 0 |  | 0 |  | 0 | 21 | 0 | 0 | 0 | 0 | 0 |  | Vlastní | Indiv | 0 | 0 |  | Práce | Běžná |  |  |  | POL1_
297 | O06 | D+M Střešní žebřík viz výpis ostatních výrobků | ks | 1 |  | 0 |  | 0 |  | 0 | 21 | 0 | 0 | 0 | 0 | 0 |  | Vlastní | Indiv | 0 | 0 |  | Práce | Běžná |  |  |  | POL1_
298 | O07 | D+M Skříňka pro sněhový hasicí přístroj viz výpis ostatních výrobků | ks | 1 |  | 0 |  | 0 |  | 0 | 21 | 0 | 0 | 0 | 0 | 0 |  | Vlastní | Indiv | 0 | 0 |  | Práce | Běžná |  |  |  | POL1_
299 | O08 | D+M Skříňka pro hasicí přístroj viz výpis ostatních výrobků | ks | 1 |  | 0 |  | 0 |  | 0 | 21 | 0 | 0 | 0 | 0 | 0 |  | Vlastní | Indiv | 0 | 0 |  | Práce | Běžná |  |  |  | POL1_
300 | O09 | D+M Sestava hydrantové skříně a skříně na hasicí přístroj viz výpis ostatních výrobků | ks | 2 |  | 0 |  | 0 |  | 0 | 21 | 0 | 0 | 0 | 0 | 0 |  | Vlastní | Indiv | 0 | 0 |  | Práce | Běžná |  |  |  | POL1_
301 | O10 | D+M Vstupní interierová čistící zóna 2000x600 viz výpis ostatních výrobků | ks | 1 |  | 0 |  | 0 |  | 0 | 21 | 0 | 0 | 0 | 0 | 0 |  | Vlastní | Indiv | 0 | 0 |  | Práce | Běžná |  |  |  | POL1_
302 | O11 | D+M Střešní výlez na plochou střechu viz výpis ostatních výrobků | ks | 1 |  | 0 |  | 0 |  | 0 | 21 | 0 | 0 | 0 | 0 | 0 |  | Vlastní | Indiv | 0 | 0 |  | Práce | Běžná |  |  |  | POL1_
303 | O12 | D+M Skleněná příčka 2540x2650 viz výpis ostatních výrobků | ks | 1 |  | 0 |  | 0 |  | 0 | 21 | 0 | 0 | 0 | 0 | 0 |  | Vlastní | Indiv | 0 | 0 |  | Práce | Běžná |  |  |  | POL1_
304 | O13 | D+M Skleněná příčka 5480x2450 se systémem digitálních žaluzií | ks | 1 |  | 0 |  | 0 |  | 0 | 21 | 0 | 0 | 0 | 0 | 0 |  | Vlastní | Indiv | 0 | 0 |  | Práce | Běžná |  |  |  | POL1_
305 | O14 | D+M Skleněná příčka 2540x2650 viz výpis ostatních výrobků | ks | 1 |  | 0 |  | 0 |  | 0 | 21 | 0 | 0 | 0 | 0 | 0 |  | Vlastní | Indiv | 0 | 0 |  | Práce | Běžná |  |  |  | POL1_
306 | O15 | D+M Venkovní stojan na kolo viz výpis ostatních prvků | ks | 5 |  | 0 |  | 0 |  | 0 | 21 | 0 | 0 | 0 | 0 | 0 |  | Vlastní | Indiv | 0 | 0 |  | Práce | Běžná |  |  |  | POL1_
307 | O16 | D+M Odpadové kontejnery viz výpis ostatních prvků | kpl | 1 |  | 0 |  | 0 |  | 0 | 21 | 0 | 0 | 0 | 0 | 0 |  | Vlastní | Indiv | 0 | 0 |  | Práce | Běžná |  |  |  | POL1_
308 | O17 | D+M Revizní dvířka do SDK 300x300 viz výpis ostatních výrobků | ks | 2 |  | 0 |  | 0 |  | 0 | 21 | 0 | 0 | 0 | 0 | 0 |  | Vlastní | Indiv | 0 | 0 |  | Práce | Běžná |  |  |  | POL1_
309 | O18 | D+M Revizní dvířka do SDK 400x400 viz výpis ostatních výrobků | ks | 9 |  | 0 |  | 0 |  | 0 | 21 | 0 | 0 | 0 | 0 | 0 |  | Vlastní | Indiv | 0 | 0 |  | Práce | Běžná |  |  |  | POL1_
310 | O19 | D+M Revizní dvířka do SDK 800x400 viz výpis ostatních výrobků | ks | 1 |  | 0 |  | 0 |  | 0 | 21 | 0 | 0 | 0 | 0 | 0 |  | Vlastní | Indiv | 0 | 0 |  | Práce | Běžná |  |  |  | POL1_
311 | O20 | D+M Revizní dvířka do SDK 600x300 viz výpis ostatních výrobků | ks | 6 |  | 0 |  | 0 |  | 0 | 21 | 0 | 0 | 0 | 0 | 0 |  | Vlastní | Indiv | 0 | 0 |  | Práce | Běžná |  |  |  | POL1_
312 | O21 | D+M Škrtící klapka viz výpis ostatních výrobků | ks | 20 |  | 0 |  | 0 |  | 0 | 21 | 0 | 0 | 0 | 0 | 0 |  | Vlastní | Indiv | 0 | 0 |  | Práce | Běžná |  |  |  | POL1_
313 | O22 | D+M Střešní pojistný přepad viz výpis ostatních výrobků | ks | 2 |  | 0 |  | 0 |  | 0 | 21 | 0 | 0 | 0 | 0 | 0 |  | Vlastní | Indiv | 0 | 0 |  | Práce | Běžná |  |  |  | POL1_
314 | O23 | D+M Střešní chrlič viz výpis ostatních výrobků | ks | 10 |  | 0 |  | 0 |  | 0 | 21 | 0 | 0 | 0 | 0 | 0 |  | Vlastní | Indiv | 0 | 0 |  | Práce | Běžná |  |  |  | POL1_
Díl: | M21 | Elektromontáže |  |  |  | 0 |  | 0 |  | 0 |  | 0 |  | 0 |  | 0 |  |  |  |  | 0 | [6 empty] | DIL
315 | M2101 | Silnoproud viz samostatný rozpočet | kpl | 1 |  | 0 |  | 0 |  | 0 | 21 | 0 | 0 | 0 | 0 | 0 |  | Vlastní | Indiv | 0 | 0 |  | Práce | Běžná |  |  |  | POL1_
316 | M2102 | Slaboproud viz samostatný rozpočet | kpl | 1 |  | 0 |  | 0 |  | 0 | 21 | 0 | 0 | 0 | 0 | 0 |  | Vlastní | Indiv | 0 | 0 |  | Práce | Běžná |  |  |  | POL1_
Díl: | VN | Vedlejší náklady |  |  |  | 0 |  | 0 |  | 0 |  | 0 |  | 0 |  | 0 |  |  |  |  | 0 | [6 empty] | DIL
317 | 005121010R | Vybudování zařízení staveniště | Soubor | 1 |  | 0 |  | 0 |  | 0 | 21 | 0 | 0 | 0 | 0 | 0 |  | RTS 23/ II | Indiv | 0 | 0 |  | VRN | Běžná |  |  |  | POL99_8
318 | 005121020R | Provoz zařízení staveniště | Soubor | 1 |  | 0 |  | 0 |  | 0 | 21 | 0 | 0 | 0 | 0 | 0 |  | RTS 23/ II | Indiv | 0 | 0 |  | VRN | Běžná |  |  |  | POL99_8
319 | 005121030R | Odstranění zařízení staveniště | Soubor | 1 |  | 0 |  | 0 |  | 0 | 21 | 0 | 0 | 0 | 0 | 0 |  | RTS 23/ II | Indiv | 0 | 0 |  | VRN | Běžná |  |  |  | POL99_8
320 | 005124010R | Koordinační činnost | Soubor | 1 |  | 0 |  | 0 |  | 0 | 21 | 0 | 0 | 0 | 0 | 0 |  | RTS 23/ II | Indiv | 0 | 0 |  | VRN | Běžná |  |  |  | POL99_0
Díl: | ON | Ostatní náklady |  |  |  | 0 |  | 0 |  | 0 |  | 0 |  | 0 |  | 0 |  |  |  |  | 0 | [6 empty] | DIL
321 | 005211080R | Bezpečnostní a hygienická opatření na staveništi | Soubor | 1 |  | 0 |  | 0 |  | 0 | 21 | 0 | 0 | 0 | 0 | 0 |  | RTS 23/ II | Indiv | 0 | 0 |  | VRN | Běžná |  |  |  | POL99_8
[26 empty] | 15 | 21 | DPH
| Celkem |  |  |  |  | 0 | [19 empty] | 0 | 0 | SUM
Poznámky uchazeče k zadání
POPUZIV
END
Note on S6: Jedná se o informaci, zda se jedná o položku, která je do rozpočtu zadána z cenové soustavy RTS, nebo vlastní.
Note on T6: Jedná se o název CÚ, která je zadána u položky rozpočtu