## Stavba
#RTSROZP# | Soupis stavebních prací, dodávek a služeb
| Stavba: |  | DIMENSE/N097.I | RIVIÉRA - NÁSTUPNÍ PROSTOR A PARKOVÁNÍ - I. ETAPA
| Zadavatel | [5 empty] | IČO:
DIČ:
| Projektant: | [5 empty] | IČO:
DIČ:
| Zhotovitel: | [5 empty] | IČO:
DIČ:
Vypracoval:
| Rozpis ceny | [6 empty] | Celkem
HSV | HSV | [6 empty] | 0
PSV | PSV | [6 empty] | 0
MON | MON | [6 empty] | 0
VN | Vedlejší náklady | [6 empty] | 0
ON | Ostatní náklady | [6 empty] | 0
| Celkem | [6 empty] | 0
Rekapitulace daní
0 | Základ pro sníženou DPH |  |  | 15 | % | 0 |  |  | CZK
0 | Snížená DPH |  |  | 15 | % | 0 |  |  | CZK
0 | Základ pro základní DPH |  |  | 21 | % | 0 |  |  | CZK
0 | Základní DPH |  |  | 21 | % | 0 |  |  | CZK
0 | Zaokrouhlení |  |  |  |  | 0 |  |  | CZK
| Cena celkem bez DPH |  |  |  |  | 0 |  |  | CZK
0 | Cena celkem s DPH |  |  |  |  | 0 |  |  | CZK
|  | v |  |  | dne
|  |  | Za zhotovitele |  |  |  | Za objednatele
Rekapitulace dílčích částí
#CASTI>> | Číslo | Název |  |  | Základ pro sníženou DPH | Základ pro základní DPH | DPH celkem | Cena celkem | %
1 | Stavba |  |  |  | 0 | 0 | 0 | 0
2 |  | Ostatní a vedlejší náklady |  |  | 0 | 0 | 0 | 0
3 | 00 | VEDLEJŠÍ A OSTATNÍ NÁKLADY |  |  | 0 | 0 | 0 | 0
2 |  | Stavební objekt |  |  |  |  | 0
2 | SO 001 | PŘÍPRAVA ÚZEMÍ |  |  | 0 | 0 | 0 | 0
3 | D.1.1 | ARCHITEKTONICKO - STAVEBNÍ ŘEŠENÍ vč. D.1.2 STAVEBNĚ - KONSTRUKČNÍ ŘEŠENÍ |  |  | 0 | 0 | 0 | 0
2 | SO 01 | ZPEVNĚNÉ PLOCHY A PARKOVÁNÍ |  |  | 0 | 0 | 0 | 0
3 | SO 01 | ZPEVNĚNÉ PLOCHY A PARKOVÁNÍ |  |  | 0 | 0 | 0 | 0
2 | SO 02 | PERGOLA A SEDACÍ ZÍDKA |  |  | 0 | 0 | 0 | 0
3 | D.1.1 | ARCHITEKTONICKO - STAVEBNÍ ŘEŠENÍ vč. D.1.2 STAVEBNĚ - KONSTRUKČNÍ ŘEŠENÍ |  |  | 0 | 0 | 0 | 0
2 | SO 03 | SADOVÉ ÚPRAVY , VENKOVNÍ MOBILIÁŘ A OPLOCENÍ |  |  | 0 | 0 | 0 | 0
3 | D.1.1 | ARCHITEKTONICKO - STAVEBNÍ ŘEŠENÍ vč. D.1.2 STAVEBNĚ - KONSTRUKČNÍ ŘEŠENÍ |  |  | 0 | 0 | 0 | 0
2 |  | Inženýrský objekt |  |  |  |  | 0
2 | D.2.1 | Úprava a doplnění areálového osvětlení |  |  | 0 | 0 | 0 | 0
3 | D.2.1 | Úprava a doplnění areálového osvětlení |  |  | 0 | 0 | 0 | 0
2 | D.2.2 | Úprava areálového vedení NN a napojení automatické závory |  |  | 0 | 0 | 0 | 0
3 | D.2.2 | Úprava areálových rozvodů NN a napojení automatické závory |  |  | 0 | 0 | 0 | 0
2 |  | Provozní soubor |  |  |  |  | 0
2 | IO 02 | VSAKOVACÍ OBJEKT |  |  | 0 | 0 | 0 | 0
3 | IO 02 | VSAKOVACÍ OBJEKT |  |  | 0 | 0 | 0 | 0
| Celkem za stavbu |  |  |  | 0 | 0 | 0 | 0 | 0
#POPS | Popis stavby: DIMENSE/N097.I - RIVIÉRA - NÁSTUPNÍ PROSTOR A PARKOVÁNÍ - I. ETAPA
#POPO | Popis objektu: 00 - VEDLEJŠÍ A OSTATNÍ NÁKLADY
#POPR | Popis rozpočtu: 00 - VEDLEJŠÍ A OSTATNÍ NÁKLADY
#POPO | Popis objektu: D.2.1 - Úprava a doplnění areálového osvětlení
#POPR | Popis rozpočtu: D.2.1 - Úprava a doplnění areálového osvětlení
#POPO | Popis objektu: D.2.2 - Úprava areálového vedení NN a napojení automatické závory
#POPR | Popis rozpočtu: D.2.2 - Úprava areálových rozvodů NN a napojení automatické závory
#POPO | Popis objektu: IO 02 - VSAKOVACÍ OBJEKT
#POPR | Popis rozpočtu: IO 02 - VSAKOVACÍ OBJEKT
#POPO | Popis objektu: SO 001 - PŘÍPRAVA ÚZEMÍ
#POPR | Popis rozpočtu: D.1.1 - ARCHITEKTONICKO - STAVEBNÍ ŘEŠENÍ vč. D.1.2 STAVEBNĚ - KONSTRUKČNÍ ŘEŠENÍ
#POPO | Popis objektu: SO 01 - ZPEVNĚNÉ PLOCHY A PARKOVÁNÍ
#POPR | Popis rozpočtu: SO 01 - ZPEVNĚNÉ PLOCHY A PARKOVÁNÍ
#POPO | Popis objektu: SO 02 - PERGOLA A SEDACÍ ZÍDKA
#POPR | Popis rozpočtu: D.1.1 - ARCHITEKTONICKO - STAVEBNÍ ŘEŠENÍ vč. D.1.2 STAVEBNĚ - KONSTRUKČNÍ ŘEŠENÍ
#POPO | Popis objektu: SO 03 - SADOVÉ ÚPRAVY , VENKOVNÍ MOBILIÁŘ A OPLOCENÍ
#POPR | Popis rozpočtu: D.1.1 - ARCHITEKTONICKO - STAVEBNÍ ŘEŠENÍ vč. D.1.2 STAVEBNĚ - KONSTRUKČNÍ ŘEŠENÍ
Rekapitulace dílů
| Číslo | Název |  |  | Typ dílu |  |  | Celkem | %
| 00 | Poznámka |  |  | HSV |  |  | 0
| 1 | Zemní práce |  |  | HSV |  |  | 0
| 1_S | Sadové úpravy |  |  | HSV |  |  | 0
| 11.02 | Založení trávníku |  |  | HSV |  |  | 0
| 13 | Hloubené vykopávky |  |  | HSV |  |  | 0
| 16 | Přemístění výkopku |  |  | HSV |  |  | 0
| 17 | Konstrukce ze zemin |  |  | HSV |  |  | 0
| 18 | Povrchové úpravy terénu |  |  | HSV |  |  | 0
| 2 | Základy a zvláštní zakládání |  |  | HSV |  |  | 0
| 21 | Úprava podloží a základ.spáry |  |  | HSV |  |  | 0
| 38_P | Prefabrikáty |  |  | HSV |  |  | 0
| 45 | Podkladní a vedlejší konstrukce |  |  | HSV |  |  | 0
| 5 | Komunikace |  |  | HSV |  |  | 0
| 56 | Podkladní vrstvy komunikací a zpevněných ploch |  |  | HSV |  |  | 0
| 57 | Kryty štěrkových a živičných komunikací |  |  | HSV |  |  | 0
| 59 | Dlažby a předlažby komunikací |  |  | HSV |  |  | 0
| 8 | Trubní vedení |  |  | HSV |  |  | 0
| 87 | Potrubí z trub z plastických hmot |  |  | HSV |  |  | 0
| 89 | Ostatní konstrukce na trubním vedení |  |  | HSV |  |  | 0
| 91 | Doplňující práce na komunikaci |  |  | HSV |  |  | 0
| 95_1 | Oplocení |  |  | HSV |  |  | 0
| 96 | Bourání konstrukcí |  |  | HSV |  |  | 0
| 99 | Staveništní přesun hmot |  |  | HSV |  |  | 0
| M21 | Elektromontáže |  |  | MON |  |  | 0
| M210 | Materiál |  |  | MON |  |  | 0
| M211 | Demontáže |  |  | MON |  |  | 0
| M46 | Zemní práce při montážích |  |  | MON |  |  | 0
| M461 | Materiál k oboru M46 |  |  | MON |  |  | 0
| D96 | Přesuny suti a vybouraných hmot |  |  | PSU |  |  | 0
| VN | Vedlejší náklady |  |  | VN |  |  | 0
| ON | Ostatní náklady |  |  | ON |  |  | 0
| Cena celkem | [6 empty] | 0 | 0
Note on D11: Název
Note on D12: Ulice
Note on D13: PSČ
Note on E13: Místo
Note on I11: IČO
Note on I12: DIČ

## VzorPolozky (hidden)
Položkový rozpočet
S:
O:
R:

## 00 00 Naklady
Soupis vedlejších a ostatních nákladů | [26 empty] | #TypZaznamu#
S: | DIMENSE/N097.I | RIVIÉRA - NÁSTUPNÍ PROSTOR A PARKOVÁNÍ - I. ETAPA | [24 empty] | STA
O: | 00 | VEDLEJŠÍ A OSTATNÍ NÁKLADY | [21 empty] | NAK |  |  | OBJ
R: | 00 | VEDLEJŠÍ A OSTATNÍ NÁKLADY | [24 empty] | ROZ
P.č. | Číslo položky | Název položky | MJ | Množství | Cena / MJ | Celkem | Dodávka | Dodávka celk. | Montáž | Montáž celk. | DPH | Cena s DPH | Hmotnost / MJ | Hmotnost celk.(t) | Dem. hmotnost / MJ | Dem. hmotnost celk.(t) | Ceník | Cen. soustava / platnost | Cenová úroveň | Nhod / MJ | Nhod celk. | Dodavatel | Typ položky
Díl: | VN | Vedlejší náklady |  |  |  | 0 |  | 0 |  | 0 |  | 0 |  | 0 |  | 0 |  |  |  |  | 0 | [5 empty] | DIL
1 | 005111021R | Vytyčení inženýrských sítí | sada | 1 |  | 0 |  | 0 |  | 0 | 21 | 0 | 0 | 0 | 0 | 0 |  | RTS 24/ I | Indiv | 0 | 0 |  | VRN |  |  |  | POL99_8
|  | Zaměření a vytýčení stávajících inženýrských sítí v místě stavby z hlediska jejich ochrany při provádění stavby. | [24 empty] | POP | Zaměření a vytýčení stávajících inženýrských sítí v místě stavby z hlediska jejich ochrany při provádění stavby.
SPU
2 | 005121010R | Vybudování zařízení staveniště | sada | 1 |  | 0 |  | 0 |  | 0 | 21 | 0 | 0 | 0 | 0 | 0 |  | RTS 24/ I | Indiv | 0 | 0 |  | VRN |  |  |  | POL99_8
|  | Náklady spojené s případným vypracováním projektové dokumentace zařízení staveniště, zřízením přípojek energií k objektům zařízení staveniště, vybudování případných měřících odběrných míst a zřízení, případná příprava území pro objekty zařízení staveniště a vlastní vybudování objektů zařízení staveniště. | [24 empty] | POP | Náklady spojené s případným vypracováním projektové dokumentace zařízení staveniště, zřízením přípojek energií k objektům zařízení staveniště, vybudování případných měřících odběrných míst a zřízení, případná příprava území pro objekty zařízení staveniště a vlastní vybudování objektů zařízení staveniště.
SPU
3 | 005121020R | Provoz zařízení staveniště | sada | 1 |  | 0 |  | 0 |  | 0 | 21 | 0 | 0 | 0 | 0 | 0 |  | RTS 24/ I | Indiv | 0 | 0 |  | VRN |  |  |  | POL99_8
|  | Náklady na vybavení objektů zařízení staveniště, ostraha staveniště, náklady na energie spotřebované dodavatelem v rámci provozu zařízení staveniště, náklady na potřebný úklid v prostorách zařízení staveniště, náklady na nutnou údržbu a opravy na objektech zařízení staveniště a na přípojkách energií. | [24 empty] | POP | Náklady na vybavení objektů zařízení staveniště, ostraha staveniště, náklady na energie spotřebované dodavatelem v rámci provozu zařízení staveniště, náklady na potřebný úklid v prostorách zařízení staveniště, náklady na nutnou údržbu a opravy na objektech zařízení staveniště a na přípojkách energií.
SPU
4 | 005121030R | Odstranění zařízení staveniště | sada | 1 |  | 0 |  | 0 |  | 0 | 21 | 0 | 0 | 0 | 0 | 0 |  | RTS 24/ I | Indiv | 0 | 0 |  | VRN |  |  |  | POL99_8
|  | Odstranění objektů zařízení staveniště včetně přípojek energií a jejich odvoz. Položka zahrnuje i náklady na úpravu povrchů po odstranění zařízení staveniště a úklid ploch, na kterých bylo zařízení staveniště provozováno. | [24 empty] | POP | Odstranění objektů zařízení staveniště včetně přípojek energií a jejich odvoz. Položka zahrnuje i náklady na úpravu povrchů po odstranění zařízení staveniště a úklid ploch, na kterých bylo zařízení staveniště provozováno.
SPU
Díl: | ON | Ostatní náklady |  |  |  | 0 |  | 0 |  | 0 |  | 0 |  | 0 |  | 0 |  |  |  |  | 0 | [5 empty] | DIL
5 | 004111020R | Vypracování projektové dokumentace | Soubor | 1 |  | 0 |  | 0 |  | 0 | 21 | 0 | 0 | 0 | 0 | 0 |  | RTS 24/ I | Indiv | 0 | 0 |  | VRN |  |  |  | POL99_8
|  | Náklady spojené s vypracováním VÝROBNÍ A DÍLENSKÉ DOKUMENTACE | [24 empty] | POP
SPU
6 | 005211020R | Ochrana stávaj. inženýrských sítí na staveništi | sada | 1 |  | 0 |  | 0 |  | 0 | 21 | 0 | 0 | 0 | 0 | 0 |  | RTS 24/ I | Indiv | 0 | 0 |  | VRN |  |  |  | POL99_8
|  | Náklady na přezkoumání podkladů objednatele o stavu inženýrských sítí probíhajících staveništěm nebo dotčenými stavbou i mimo území staveniště, kontrola vytýčení jejich skutečné trasy a provedení ochranných opatření pro zabezpečení stávajících inženýrských sítí. | [24 empty] | POP | Náklady na přezkoumání podkladů objednatele o stavu inženýrských sítí probíhajících staveništěm nebo dotčenými stavbou i mimo území staveniště, kontrola vytýčení jejich skutečné trasy a provedení ochranných opatření pro zabezpečení stávajících inženýrských sítí.
SPU
7 | 005211030R | Dočasná dopravní opatření | Soubor | 1 |  | 0 |  | 0 |  | 0 | 21 | 0 | 0 | 0 | 0 | 0 |  | RTS 24/ I | Indiv | 0 | 0 |  | VRN |  |  |  | POL99_8
|  | Náklady na vyhotovení návrhu dočasného dopravního značení, jeho projednání s dotčenými orgány a organizacemi, dodání dopravních značek a světelné signalizace, jejich rozmístění a přemísťování a jejich údržba v průběhu výstavby včetně následného odstranění po ukončení stavebních prací. | [24 empty] | POP | Náklady na vyhotovení návrhu dočasného dopravního značení, jeho projednání s dotčenými orgány a organizacemi, dodání dopravních značek a světelné signalizace, jejich rozmístění a přemísťování a jejich údržba v průběhu výstavby včetně následného odstranění po ukončení stavebních prací.
SPU
8 | 005211080R | Bezpečnostní a hygienická opatření na staveništi | sada | 1 |  | 0 |  | 0 |  | 0 | 21 | 0 | 0 | 0 | 0 | 0 |  | RTS 24/ I | Indiv | 0 | 0 |  | VRN |  |  |  | POL99_8
|  | Náklady na ochranu a nepřetržitou ostrahu ( 24hod denně ) staveniště před vstupem nepovolaných osob, včetně příslušného značení, náklady na oplocení staveniště či na jeho osvětlení, náklady na zabezpečení výkopů, náklady na vypracování potřebné dokumentace pro provoz staveniště z hlediska požární ochrany (požární řád a poplachová směrnice) a z hlediska provozu staveniště (provozně dopravní řád). Zabezpečení výkopů - ohrazení, osvětlení ) | [24 empty] | POP | Náklady na ochranu a nepřetržitou ostrahu ( 24hod denně ) staveniště před vstupem nepovolaných osob, včetně příslušného značení, náklady na oplocení staveniště či na jeho osvětlení, náklady na zabezpečení výkopů, náklady na vypracování potřebné dokumentace pro provoz staveniště z hlediska požární ochrany (požární řád a poplachová směrnice) a z hlediska provozu staveniště (provozně dopravní řád). Zabezpečení výkopů - ohrazení, osvětlení )
SPU
9 | 005241010R | Dokumentace skutečného provedení | sada | 1 |  | 0 |  | 0 |  | 0 | 21 | 0 | 0 | 0 | 0 | 0 |  | RTS 24/ I | Indiv | 0 | 0 |  | VRN |  |  |  | POL99_8
|  | Náklady na vyhotovení dokumentace skutečného provedení stavby a její předání objednateli v požadované formě a požadovaném počtu. | [24 empty] | POP | Náklady na vyhotovení dokumentace skutečného provedení stavby a její předání objednateli v požadované formě a požadovaném počtu.
SPU
10 | 0096524 | Geodetické výstupy, Geodetická zaměření a geometrické plány apod. v počtech dle SoD). | sada | 1 |  | 0 |  | 0 |  | 0 | 21 | 0 | 0 | 0 | 0 | 0 |  | Vlastní | Indiv | 0 | 0 |  | VRN |  |  |  | POL99_8
SPU
11 | 0096525 | Statické hutnící zkoušky dle ČSN 72 1006 množství dle TZ a požadavků geotechnika | sada | 1 |  | 0 |  | 0 |  | 0 | 21 | 0 | 0 | 0 | 0 | 0 |  | Vlastní | Indiv | 0 | 0 |  | VRN |  |  |  | POL99_8
SPU
12 | 0096526 | Přítomnost geotechnika na stavbě | hod | 12 |  | 0 |  | 0 |  | 0 | 21 | 0 | 0 | 0 | 0 | 0 |  | Vlastní | Indiv | 0 | 0 |  | VRN |  |  |  | POL99_8
SPU
13 | 0096527 | Zajištění dokladů nutných ke kolaudačnímu souhlasu, povolení arozhodnutí nutných k realizaci stavby | sada | 1 |  | 0 |  | 0 |  | 0 | 21 | 0 | 0 | 0 | 0 | 0 |  | Vlastní | Indiv | 0 | 0 |  | VRN |  |  |  | POL99_8
SPU
[25 empty] | 15 | 21 | DPH
| Celkem |  |  |  |  | 0 | [18 empty] | 0 | 0 | SUM
END
Note on S6: Jedná se o informaci, zda se jedná o položku, která je do rozpočtu zadána z cenové soustavy RTS, nebo vlastní.
Note on T6: Jedná se o název CÚ, která je zadána u položky rozpočtu

## SO 001 D.1.1 Pol
Položkový soupis prací a dodávek | [26 empty] | #TypZaznamu#
S: | DIMENSE/N097.I | RIVIÉRA - NÁSTUPNÍ PROSTOR A PARKOVÁNÍ - I. ETAPA | [24 empty] | STA
O: | SO 001 | PŘÍPRAVA ÚZEMÍ | [21 empty] | STA |  |  | OBJ
R: | D.1.1 | ARCHITEKTONICKO - STAVEBNÍ ŘEŠENÍ vč. D.1.2 STAVEBNĚ - KONSTRUKČNÍ ŘEŠENÍ | [24 empty] | ROZ
P.č. | Číslo položky | Název položky | MJ | Množství | Cena / MJ | Celkem | Dodávka | Dodávka celk. | Montáž | Montáž celk. | DPH | Cena s DPH | Hmotnost / MJ | Hmotnost celk.(t) | Dem. hmotnost / MJ | Dem. hmotnost celk.(t) | Ceník | Cen. soustava / platnost | Cenová úroveň | Nhod / MJ | Nhod celk. | Dodavatel | Typ položky
Díl: | 00 | Poznámka |  |  |  | 0 |  | 0 |  | 0 |  | 0 |  | 0 |  | 0 |  |  |  |  | 0 | [5 empty] | DIL
1 | 00 | Poznámka - NENACEŇOVAT !!! |  | 0 |  | 0 |  | 0 |  | 0 | 21 | 0 | 0 | 0 | 0 | 0 |  | Vlastní | Indiv | 0 | 0 |  | Práce |  |  |  | POL1_
|  | POLOŽKY VLASTNÍ VYTVOŘENY INDIVIDIULNÍ KALKULACÍ DLE OBOROVÉHO KALKULAČNÍHO VZORCE S NASTAVENÍM REŽIÍ A MÍRY ZISKU DLE RTS S INDIVIDUÁLNÍMI VSTUPY MATERIÁLŮ A VÝKONŮ, KTERÉ NEOBSAHUJÍ KMENOVÉ POLOŽKY CENÍKŮ RTS. : | [24 empty] | VV | 0
|  | Platí pro celou stavbu : | [24 empty] | VV | 0
|  | a) veškeré položky na přípomoce, dopravu, montáž, zpevněné montážní plochy, atd... zahrnout do jednotlivých jednotkových cen. : | [24 empty] | VV | 0
|  | b) součásti prací jsou veškeré zkoušky, potřebná měření, inspekce, uvedení zařízení do provozu, zaškolení obsluhy, provozní řády, manuály a revize v českém jazyce. Za komplexní vyzkoušení se považuje bezporuchový provoz po dobu minimálně 96 hod. : | [24 empty] | VV | 0
|  | c) součástí dodávky je zpracování veškeré dílenské dokumentace a dokumentace skutečného provedení : | [24 empty] | VV | 0
|  | d) součástí dodávky je kompletní dokladová část díla nutná k získání kolaudačního souhlasu stavby : | [24 empty] | VV | 0
|  | e) v rozsahu prací zhotovitele jsou rovněž jakékoliv prvky, zařízení, práce a pomocné materiály, neuvedené v tomto soupisu výkonů, které jsou ale nezbytně nutné k dodání, instalaci , dokončení a provozování díla, včetně ztratného a prořezů : | [24 empty] | VV | 0
|  | f) součástí dodávky jsou veškerá geodetická měření jako například vytyčení konstrukcí, kontrolní měření, zaměření skutečného stavu apod. : | [24 empty] | VV | 0
|  | g) součástí dodávky jsou i náklady na případná opatření související s ochranou stávajících sítí, komunikací či staveb : | [24 empty] | VV | 0
|  | h) součástí jednotkových cen jsou i vícenáklady související s výstavbou v zimním období, průběžný úklid staveniště a přilehlých komunikací, likvidaci odpadů, dočasná dopravní omezení atd. : | [24 empty] | VV | 0
|  | h)pokud se v dokumentaci vyskytují obchodní názvy, jedná se pouze o vymezení minimálních požadovaných standardů výrobku, technologie či materiálu a zadavatel připouští použití i jiného, kvalitativně či technologicky obdobného řešení, které splňuje minimál : | [24 empty] | VV | 0
|  | Nedílnou součástí výkazu výměr ( slepého rozpočtu ) je projektová dokumentace !! : | [24 empty] | VV | 0
|  | Zpracovatel nabídky je povinen prověřit specifikace a výměry uvedené ve výkazu výměr. : | [24 empty] | VV | 0
|  | V případě zjištěných : | [24 empty] | VV | 0
|  | rozdílů má na tyto rozdíly upozornit ve lhůtě pro podání nabídek : | [24 empty] | VV | 0
|  | prostřednictvím žádosti o dodatečné informace k zadávacím podmínkám. Následné změny výměr v průběhu realizace nebudou akceptovány. : | [24 empty] | VV | 0
SPU
Díl: | 1 | Zemní práce |  |  |  | 0 |  | 0 |  | 0 |  | 0 |  | 26.26 |  | 570.51 |  |  |  |  | 860.37 | [5 empty] | DIL
2 | 113106121R00 | Rozebrání komunikací pro pěší s jakýmkoliv ložem a výplní spár z betonových nebo kameninových dlaždic nebo tvarovek | m2 | 45 |  | 0 |  | 0 |  | 0 | 21 | 0 | 0 | 0 | 0.138 | 6.21 | 822-1 | RTS 24/ I | RTS 23/ II | 0.16 | 7.2 |  | Práce |  |  |  | POL1_
|  | s přemístěním hmot na skládku na vzdálenost do 3 m nebo s naložením na dopravní prostředek | [24 empty] | SPI
|  | AS001-01 : | [24 empty] | VV | 0
|  | 40,0 |  | 40 | [22 empty] | VV | 0
|  | 5,0 |  | 5 | [22 empty] | VV | 0
SPU
3 | 113106231R00 | Rozebrání vozovek a ploch s jakoukoliv výplní spár v jakékoliv ploše, ze zámkové dlažky, kladených do lože z kameniva | m2 | 184 |  | 0 |  | 0 |  | 0 | 21 | 0 | 0 | 0 | 0.225 | 41.4 | 822-1 | RTS 24/ I | RTS 23/ II | 0.14 | 25.76 |  | Práce |  |  |  | POL1_
|  | s přemístěním hmot na skládku na vzdálenost do 3 m nebo s naložením na dopravní prostředek | [24 empty] | SPI
|  | AS001-01 : | [24 empty] | VV | 0
|  | 112,0 |  | 112 | [22 empty] | VV | 0
|  | 72,0 |  | 72 | [22 empty] | VV | 0
SPU
4 | 113106241R00 | Rozebrání vozovek a ploch s jakoukoliv výplní spár v jakékoliv ploše, ze silničních panelů jakýchkoliv rozměrů, kladených do jakéhokoliv lože a se spárami zalitými živicí nebo cementovou maltou | m2 | 130 |  | 0 |  | 0 |  | 0 | 21 | 0 | 0 | 0 | 0.408 | 53.04 | 822-1 | RTS 24/ I | RTS 23/ II | 0.062 | 8.06 |  | Práce |  |  |  | POL1_
|  | s přemístěním hmot na skládku na vzdálenost do 3 m nebo s naložením na dopravní prostředek | [24 empty] | SPI
|  | AS001-01 : | [24 empty] | VV | 0
|  | 130 |  | 130 | [22 empty] | VV | 0
SPU
5 | 113107319R00 | Odstranění podkladů nebo krytů z kameniva těženého, v ploše jednotlivě do 50 m2, tloušťka vrstvy 190 mm | m2 | 45 |  | 0 |  | 0 |  | 0 | 21 | 0 | 0 | 0 | 0.418 | 18.81 | 822-1 | RTS 24/ I | RTS 23/ II | 0.36 | 16.2 |  | Práce |  |  |  | POL1_
|  | AS001-01 : | [24 empty] | VV | 0
|  | 40,0 |  | 40 | [22 empty] | VV | 0
|  | 5,0 |  | 5 | [22 empty] | VV | 0
SPU
6 | 113107417R00 | Odstranění podkladů nebo krytů z kameniva těženého, v ploše jednotlivě nad 50 m2, tloušťka vrstvy 170 mm | m2 | 144 |  | 0 |  | 0 |  | 0 | 21 | 0 | 0 | 0 | 0.374 | 53.86 | 822-1 | RTS 24/ I | RTS 23/ II | 0.0435 | 6.26 |  | Práce |  |  |  | POL1_1
|  | AS001-01 : | [24 empty] | VV | 0
|  | 72,0*2 |  | 144 | [22 empty] | VV | 0
SPU
7 | 113107419R00 | Odstranění podkladů nebo krytů z kameniva těženého, v ploše jednotlivě nad 50 m2, tloušťka vrstvy 190 mm | m2 | 112 |  | 0 |  | 0 |  | 0 | 21 | 0 | 0 | 0 | 0.418 | 46.82 | 822-1 | RTS 24/ I | RTS 23/ II | 0.0465 | 5.21 |  | Práce |  |  |  | POL1_
|  | AS001-01 : | [24 empty] | VV | 0
|  | 112,0 |  | 112 | [22 empty] | VV | 0
SPU
8 | 113107420R00 | Odstranění podkladů nebo krytů z kameniva těženého, v ploše jednotlivě nad 50 m2, tloušťka vrstvy 200 mm | m2 | 130 |  | 0 |  | 0 |  | 0 | 21 | 0 | 0 | 0 | 0.44 | 57.2 | 822-1 | RTS 24/ I | RTS 23/ II | 0.048 | 6.24 |  | Práce |  |  |  | POL1_1
|  | AS001-01 : | [24 empty] | VV | 0
|  | 130 |  | 130 | [22 empty] | VV | 0
SPU
9 | 113107425R00 | Odstranění podkladů nebo krytů z kameniva těženého, v ploše jednotlivě nad 50 m2, tloušťka vrstvy 250 mm | m2 | 299 |  | 0 |  | 0 |  | 0 | 21 | 0 | 0 | 0 | 0.55 | 164.45 | 822-1 | RTS 24/ I | RTS 23/ II | 0.063 | 18.84 |  | Práce |  |  |  | POL1_
|  | AS001-01 : | [24 empty] | VV | 0
|  | 299 |  | 299 | [22 empty] | VV | 0
SPU
10 | 113108410R00 | Odstranění podkladů nebo krytů živičných, v ploše jednotlivě nad 50 m2, tloušťka vrstvy 100 mm | m2 | 299 |  | 0 |  | 0 |  | 0 | 21 | 0 | 0 | 0 | 0.22 | 65.78 | 822-1 | RTS 24/ I | RTS 23/ II | 0.07 | 20.93 |  | Práce |  |  |  | POL1_
|  | AS001-01 : | [24 empty] | VV | 0
|  | 299 |  | 299 | [22 empty] | VV | 0
SPU
11 | 113151114R00 | Odstranění podkladu, krytu frézováním povrch živičný, plochy do 500 m2 na jednom objektu nebo při provádění pruhu šířky do 750 mm, tloušťky 50 mm | m2 | 104 |  | 0 |  | 0 |  | 0 | 21 | 0 | 0 | 0 | 0.11 | 11.44 | 822-1 | RTS 24/ I | Kalkul | 0.08 | 8.32 |  | Práce |  |  |  | POL1_
|  | s naložením na dopravní prostředek, očištění povrchu od frézované plochy, opotřebování frézovacích nástrojů (nožů, upínacích kroužků, držáků) nutné ruční odstranění (vybourání) živičného krytu kolem překážek, | [24 empty] | SPI |  | s naložením na dopravní prostředek, očištění povrchu od frézované plochy, opotřebování frézovacích nástrojů (nožů, upínacích kroužků, držáků) nutné ruční odstranění (vybourání) živičného krytu kolem překážek,
|  | situace přípravy území : | [24 empty] | VV | 0
|  | 104 |  | 104 | [22 empty] | VV | 0
SPU
12 | 113201111R00 | Vytrhání obrub chodníkových ležatých | m | 234.1075 |  | 0 |  | 0 |  | 0 | 21 | 0 | 0 | 0 | 0.22 | 51.5 | 822-1 | RTS 24/ I | RTS 23/ II | 0.14 | 32.78 |  | Práce |  |  |  | POL1_
|  | s vybouráním lože, s přemístěním hmot na skládku na vzdálenost do 3 m nebo naložením na dopravní prostředek | [24 empty] | SPI |  | s vybouráním lože, s přemístěním hmot na skládku na vzdálenost do 3 m nebo naložením na dopravní prostředek
|  | AS001-01 : | [24 empty] | VV | 0
|  | (5,8+7,95+46,65+51,45+1,65*2+4,5*2+2,25*3,14+36,26+3,6+11,25+8,0+4,55+9,15+2,1*2+2,3*2)*1,1 |  | 234.1075 | [22 empty] | VV | 0
SPU
13 | 181101102R00 | Úprava pláně v zářezech v hornině 1 až 4, se zhutněním | m2 | 5 |  | 0 |  | 0 |  | 0 | 21 | 0 | 0 | 0 | 0 | 0 | 800-1 | RTS 24/ I | RTS 23/ II | 0.018 | 0.09 |  | Práce |  |  |  | POL1_
|  | vyrovnáním výškových rozdílů, ploch vodorovných a ploch do sklonu 1 : 5. | [24 empty] | SPI
|  | AS001-01 : | [24 empty] | VV | 0
|  | PŘESKLÁDÁNÍ CHODNÍKU : | [24 empty] | VV | 0
|  | 5,0 |  | 5 | [22 empty] | VV | 0
SPU
14 | 182001111R00 | Plošná úprava terénu při nerovnostech terénu přes 50 do 100 mm, v rovině nebo na svahu do 1:5 | m2 | 5 |  | 0 |  | 0 |  | 0 | 21 | 0 | 0 | 0 | 0 | 0 | 823-1 | RTS 24/ I | RTS 23/ II | 0.09 | 0.45 |  | Práce |  |  |  | POL1_
|  | s urovnáním povrchu, bez doplnění ornice, v hornině 1 až 4, | [24 empty] | SPI
|  | AS001-01 : | [24 empty] | VV | 0
|  | PŘESKLÁDÁNÍ CHODNÍKU : | [24 empty] | VV | 0
|  | 5,0 |  | 5 | [22 empty] | VV | 0
SPU
15 | 174351215R00 | HTÚ - Dorovnání výškových úrovní pro nové zpevněné plochy | m2 | 670.5 |  | 0 |  | 0 |  | 0 | 21 | 0 | 0.03916 | 26.26 | 0 | 0 |  | Vlastní | Indiv | 1.05 | 704.03 |  | Práce |  |  |  | POL1_
|  | včetně dodávky ŠD 0-32mm | [24 empty] | POP
|  | AS001-01 : | [24 empty] | VV | 0
|  | (112,0+40,0+5,0+299,0+130,0+72,0+683)*0,5 |  | 670.5 | [22 empty] | VV | 0
SPU
16 | 121100002RA0 | Sejmutí ornice uložení na deponii, zpětný přesun rozprostření v tloušťce 200 mm | m3 | 136.6 |  | 0 |  | 0 |  | 0 | 21 | 0 | 0 | 0 | 0 | 0 | AP-HSV | RTS 24/ I | RTS 23/ II | 0 | 0 |  | Agregovaná položka |  |  |  | POL2_
|  | popř. lesní půdy s naložením, vodorovným přemístěním a složením na hromady nebo se zpětným přemístěním a rozprostřením. | [24 empty] | SPI |  | popř. lesní půdy s naložením, vodorovným přemístěním a složením na hromady nebo se zpětným přemístěním a rozprostřením.
|  | Včetně nakládání, vodorovného přemístění do 1 km, uložení na skládku a rozprostření. | [24 empty] | POP
|  | AS001-01 : | [24 empty] | VV | 0
|  | 683,0*0,2 |  | 136.6 | [22 empty] | VV | 0
SPU
Díl: | 5 | Komunikace |  |  |  | 0 |  | 0 |  | 0 |  | 0 |  | 2.26 |  | 0 |  |  |  |  | 2.39 | [5 empty] | DIL
17 | 564851111R00 | Podklad ze štěrkodrti s rozprostřením a zhutněním frakce 0-63 mm, tloušťka po zhutnění 150 mm | m2 | 5 |  | 0 |  | 0 |  | 0 | 21 | 0 | 0.378 | 1.89 | 0 | 0 | 822-1 | RTS 24/ I | RTS 23/ II | 0.026 | 0.13 |  | Práce |  |  |  | POL1_
|  | AS001-01 : | [24 empty] | VV | 0
|  | PŘESKLÁDÁNÍ CHODNÍKU : | [24 empty] | VV | 0
|  | 5,0 |  | 5 | [22 empty] | VV | 0
SPU
18 | 596215021R00 | Kladení zámkové dlažby do drtě tloušťka dlažby 60 mm, tloušťka lože 40 mm | m2 | 5 |  | 0 |  | 0 |  | 0 | 21 | 0 | 0.0739 | 0.37 | 0 | 0 | 822-1 | RTS 24/ I | RTS 23/ II | 0.452 | 2.26 |  | Práce |  |  |  | POL1_
|  | s provedením lože z kameniva drceného, s vyplněním spár, s dvojitým hutněním a se smetením přebytečného materiálu na krajnici. S dodáním hmot pro lože a výplň spár. | [24 empty] | SPI |  | s provedením lože z kameniva drceného, s vyplněním spár, s dvojitým hutněním a se smetením přebytečného materiálu na krajnici. S dodáním hmot pro lože a výplň spár.
|  | AS001-01 : | [24 empty] | VV | 0
|  | PŘESKLÁDÁNÍ CHODNÍKU : | [24 empty] | VV | 0
|  | 5,0 |  | 5 | [22 empty] | VV | 0
SPU
Díl: | 96 | Bourání konstrukcí |  |  |  | 0 |  | 0 |  | 0 |  | 0 |  | 1.2 |  | 31.02 |  |  |  |  | 171.86 | [5 empty] | DIL
19 | 961044111R00 | Bourání základů z betonu prostého | m3 | 15.279 |  | 0 |  | 0 |  | 0 | 21 | 0 | 0 | 0 | 2 | 30.56 | 801-3 | RTS 24/ I | RTS 23/ II | 6.44 | 98.4 |  | Práce |  |  |  | POL1_
|  | nebo vybourání otvorů průřezové plochy přes 4 m2 v základech, | [24 empty] | SPI
|  | AS001-01 : | [24 empty] | VV | 0
|  | patky oplocení - odhad : | [24 empty] | VV | 0
|  | 4*0,25 |  | 1 | [22 empty] | VV | 0
|  | lože obrub : | [24 empty] | VV | 0
|  | (5,8+7,95+46,65+51,45+1,65*2+4,5*2+2,25*3,14+36,26+3,6+11,25+8,0+4,55+9,15+2,1*2+2,3*2)*1,1*0,25*0,15 |  | 8.779 | [22 empty] | VV | 0
|  | bet sokl : | [24 empty] | VV | 0
|  | 11,0*0,5 |  | 5.5 | [22 empty] | VV | 0
SPU
20 | 979054441R00 | Očištění vybouraných obrubníků, dlaždic dlaždic, desek nebo tvarovek s původním vyplněním spár kamenivem těženým | m2 | 117 |  | 0 |  | 0 |  | 0 | 21 | 0 | 0 | 0 | 0 | 0 | 822-1 | RTS 24/ I | RTS 23/ II | 0.12 | 14.04 |  | Práce |  |  |  | POL1_
|  | krajníků, desek nebo panelů od spojovacího materiálu s odklizením a uložením očištěných hmot a spojovacího materiálu na skládku na vzdálenost do 10 m | [24 empty] | SPI |  | krajníků, desek nebo panelů od spojovacího materiálu s odklizením a uložením očištěných hmot a spojovacího materiálu na skládku na vzdálenost do 10 m
|  | AS001-01 : | [24 empty] | VV | 0
|  | 112,0 |  | 112 | [22 empty] | VV | 0
|  | 5,0 |  | 5 | [22 empty] | VV | 0
SPU
21 | 767914830R00 | Demontáž oplocení demontáž rámového oplocení, výšky do 2,0 m | m | 7 |  | 0 |  | 0 |  | 0 | 21 | 0 | 0 | 0 | 0.00925 | 0.06 | 800-767 | RTS 24/ I | RTS 23/ II | 0.287 | 2.01 |  | Práce |  |  |  | POL1_
|  | z pozinkovaných 3D plotových dílců, demontáž v délce cca 7 m , v.2 m : | [24 empty] | VV | 0
|  | AS001-01 : | [24 empty] | VV | 0
|  | 7 |  | 7 | [22 empty] | VV | 0
SPU
22 | 767920860RX | Demontáž vrat k oplocení , repase zánradlí | kus | 1 |  | 0 |  | 0 |  | 0 | 21 | 0 | 0 | 0 | 0.4 | 0.4 |  | Vlastní | Indiv | 3.612 | 3.61 |  | Práce |  |  |  | POL1_
|  | AS001-01 : | [24 empty] | VV | 0
|  | šetrně odstranit konstrukce brány od mostního zábradlí, : | [24 empty] | VV | 0
|  | opatřit zábradlí povrchovou ochranou v šedé barvě : | [24 empty] | VV | 0
|  | 1 |  | 1 | [22 empty] | VV | 0
SPU
23 | 96_003.C4 | Odstranění stávající lavičky vč. základů - odvoz a likvidace, kompletně - viz výkres AS001-01 | ks | 5 |  | 0 |  | 0 |  | 0 | 21 | 0 | 0.12 | 0.6 | 0 | 0 |  | Vlastní | Indiv | 5.38 | 26.9 |  | Práce |  |  |  | POL1_
|  | AS001-01 : | [24 empty] | VV | 0
|  | 5 |  | 5 | [22 empty] | VV | 0
SPU
24 | 96_004.C4 | Odstranění stávajícího odpadkového koše vč. základků - odvoz a likvidacekompletně - viz výkres AS001-01 | ks | 2 |  | 0 |  | 0 |  | 0 | 21 | 0 | 0.12 | 0.24 | 0 | 0 |  | Vlastní | Indiv | 5.38 | 10.76 |  | Práce |  |  |  | POL1_
|  | AS001-01 : | [24 empty] | VV | 0
|  | 2 |  | 2 | [22 empty] | VV | 0
SPU
25 | 96_005.C4 | Odstranění stávajícího stolku a laviček vč. základků - odvoz a likvidacekompletně - viz výkres AS001-01 | kompl | 1 |  | 0 |  | 0 |  | 0 | 21 | 0 | 0.12 | 0.12 | 0 | 0 |  | Vlastní | Indiv | 5.38 | 5.38 |  | Práce |  |  |  | POL1_
|  | AS001-01 : | [24 empty] | VV | 0
|  | 1 |  | 1 | [22 empty] | VV | 0
SPU
26 | 96_006.C4 | Přemístění ochranné tyče, kompletně - viz výkres AS001-01 | ks | 1 |  | 0 |  | 0 |  | 0 | 21 | 0 | 0.12 | 0.12 | 0 | 0 |  | Vlastní | Indiv | 5.38 | 5.38 |  | Práce |  |  |  | POL1_
|  | AS001-01 : | [24 empty] | VV | 0
|  | 1 |  | 1 | [22 empty] | VV | 0
SPU
27 | 96_007.C4 | Přemístění stánku - dle požadavku investora, kompletně - viz výkres AS001-01 | ks | 1 |  | 0 |  | 0 |  | 0 | 21 | 0 | 0.12 | 0.12 | 0 | 0 |  | Vlastní | Indiv | 5.38 | 5.38 |  | Práce |  |  |  | POL1_
SPU
Díl: | 99 | Staveništní přesun hmot |  |  |  | 0 |  | 0 |  | 0 |  | 0 |  | 0 |  | 0 |  |  |  |  | 2.97 | [5 empty] | DIL
28 | 998227130R00 | Přesun hmot, příprava území | t | 29.7163 |  | 0 |  | 0 |  | 0 | 21 | 0 | 0 | 0 | 0 | 0 |  | Vlastní | Indiv | 0.1 | 2.97 |  | Přesun hmot |  |  |  | POL7_
|  | Hmotnosti z položek s pořadovými čísly: : | [24 empty] | VV | 0
|  | 15,17,18,23,24,25,26,27, : | [24 empty] | VV | 0
|  | Součet: : 29,71628 |  | 29.7163 | [22 empty] | VV | 0
SPU
Díl: | D96 | Přesuny suti a vybouraných hmot |  |  |  | 0 |  | 0 |  | 0 |  | 0 |  | 0 |  | 0 |  |  |  |  | 461.37 | [5 empty] | DIL
29 | 979086112R00 | Vodorovná doprava suti a vybouraných hmot nakládání nebo překládání suti a vybouraných hmot na dopravní prostředek při vodorovné dopravě, , | t | 601.5285 |  | 0 |  | 0 |  | 0 | 21 | 0 | 0 | 0 | 0 | 0 | 832-1 | RTS 24/ I | RTS 23/ II | 0.277 | 166.62 |  | Přesun suti |  |  |  | POL8_
|  | bez naložení, s vyložením a hrubým urovnáním | [24 empty] | SPI
|  | Včetně: | [24 empty] | POP
|  | - při vodorovné dopravě po suchu : přepravy za ztížených provozních podmínek, | [24 empty] | POP
|  | - při vodorovné dopravě po vodě : vyložení na hromady na suchu nebo na přeložení na dopravní prostředek na suchu do 15 m vodorovně a současně do 4 m svisle, | [24 empty] | POP |  | - při vodorovné dopravě po vodě : vyložení na hromady na suchu nebo na přeložení na dopravní prostředek na suchu do 15 m vodorovně a současně do 4 m svisle,
|  | - při nakládání nebo překládání : dopravy do 15 m vodorovně a současně do 4 m svisle. | [24 empty] | POP
|  | Demontážní hmotnosti z položek s pořadovými čísly: : | [24 empty] | VV | 0
|  | 2,3,4,5,6,7,8,9,10,11,12,19,21,22, : | [24 empty] | VV | 0
|  | Součet: : 601,52846 |  | 601.5285 | [22 empty] | VV | 0
SPU
30 | 979081111R00 | Odvoz suti a vybouraných hmot na skládku do 1 km | t | 601.5285 |  | 0 |  | 0 |  | 0 | 21 | 0 | 0 | 0 | 0 | 0 | 801-3 | RTS 24/ I | RTS 23/ II | 0.49 | 294.75 |  | Přesun suti |  |  |  | POL8_
|  | Včetně naložení na dopravní prostředek a složení na skládku, bez poplatku za skládku. | [24 empty] | POP
|  | Demontážní hmotnosti z položek s pořadovými čísly: : | [24 empty] | VV | 0
|  | 2,3,4,5,6,7,8,9,10,11,12,19,21,22, : | [24 empty] | VV | 0
|  | Součet: : 601,52846 |  | 601.5285 | [22 empty] | VV | 0
SPU
31 | 979081121R00 | Odvoz suti a vybouraných hmot na skládku příplatek za každý další 1 km | t | 11429.0407 |  | 0 |  | 0 |  | 0 | 21 | 0 | 0 | 0 | 0 | 0 | 801-3 | RTS 24/ I | RTS 23/ II | 0 | 0 |  | Přesun suti |  |  |  | POL8_
|  | Demontážní hmotnosti z položek s pořadovými čísly: : | [24 empty] | VV | 0
|  | 2,3,4,5,6,7,8,9,10,11,12,19,21,22, : | [24 empty] | VV | 0
|  | Součet: : 11429,04074 |  | 11429.0407 | [22 empty] | VV | 0
SPU
32 | 979990107R00 | Poplatek za skládku směs betonu,cihel a dřeva, skupina 17 09 04 z Katalogu odpadů | t | 530.5481 |  | 0 |  | 0 |  | 0 | 21 | 0 | 0 | 0 | 0 | 0 | 801-3 | RTS 24/ I | RTS 23/ II | 0 | 0 |  | Přesun suti |  |  |  | POL8_
|  | Demontážní hmotnosti z položek s pořadovými čísly: : | [24 empty] | VV | 0
|  | 2,3,4,5,6,7,8,9,10,11,12,19,21,22, : | [24 empty] | VV | 0
|  | Součet: : 530,54810 |  | 530.5481 | [22 empty] | VV | 0
SPU
33 | 979990265RA0 | Poplatek za uložení směsné stavební a demoliční suti s obsahem asfaltu | t | 70.9804 |  | 0 |  | 0 |  | 0 | 21 | 0 | 0 | 0 | 0 | 0 |  | Vlastní | Indiv | 0 | 0 |  | Přesun suti |  |  |  | POL8_
|  | Demontážní hmotnosti z položek s pořadovými čísly: : | [24 empty] | VV | 0
|  | 2,3,4,5,6,7,8,9,10,11,12,19,21,22, : | [24 empty] | VV | 0
|  | Součet: : 70,98036 |  | 70.9804 | [22 empty] | VV | 0
SPU
[25 empty] | 15 | 21 | DPH
| Celkem |  |  |  |  | 0 | [18 empty] | 0 | 0 | SUM
END
Note on S6: Jedná se o informaci, zda se jedná o položku, která je do rozpočtu zadána z cenové soustavy RTS, nebo vlastní.
Note on T6: Jedná se o název CÚ, která je zadána u položky rozpočtu

## SO 01 SO 01 Pol
Položkový soupis prací a dodávek | [26 empty] | #TypZaznamu#
S: | DIMENSE/N097.I | RIVIÉRA - NÁSTUPNÍ PROSTOR A PARKOVÁNÍ - I. ETAPA | [24 empty] | STA
O: | SO 01 | ZPEVNĚNÉ PLOCHY A PARKOVÁNÍ | [21 empty] | STA |  |  | OBJ
R: | SO 01 | ZPEVNĚNÉ PLOCHY A PARKOVÁNÍ | [24 empty] | ROZ
P.č. | Číslo položky | Název položky | MJ | Množství | Cena / MJ | Celkem | Dodávka | Dodávka celk. | Montáž | Montáž celk. | DPH | Cena s DPH | Hmotnost / MJ | Hmotnost celk.(t) | Dem. hmotnost / MJ | Dem. hmotnost celk.(t) | Ceník | Cen. soustava / platnost | Cenová úroveň | Nhod / MJ | Nhod celk. | Dodavatel | Typ položky
Díl: | 1 | Zemní práce |  |  |  | 0 |  | 0 |  | 0 |  | 0 |  | 0 |  | 0 |  |  |  |  | 169.61 | [5 empty] | DIL
1 | 121101101R00 | Sejmutí ornice s přemístěním na vzdálenost do 50 m | m3 | 338 |  | 0 |  | 0 |  | 0 | 21 | 0 | 0 | 0 | 0 | 0 | 800-1 | RTS 24/ I | RTS 23/ II | 0.097 | 32.79 |  | Práce |  |  |  | POL1_
|  | nebo lesní půdy, s vodorovným přemístěním na hromady v místě upotřebení nebo na dočasné či trvalé skládky se složením | [24 empty] | SPI |  | nebo lesní půdy, s vodorovným přemístěním na hromady v místě upotřebení nebo na dočasné či trvalé skládky se složením
SPU
2 | 122202201R00 | Odkopávky a prokopávky pro silnice v hornině 3 do 100 m3 | m3 | 105 |  | 0 |  | 0 |  | 0 | 21 | 0 | 0 | 0 | 0 | 0 | 800-1 | RTS 24/ I | RTS 23/ II | 0.42 | 44.1 |  | Práce |  |  |  | POL1_
|  | s přemístěním výkopku v příčných profilech na vzdálenost do 15 m nebo s naložením na dopravní prostředek. | [24 empty] | SPI |  | s přemístěním výkopku v příčných profilech na vzdálenost do 15 m nebo s naložením na dopravní prostředek.
|  | odměřeno kreslícím programem : | [24 empty] | VV | 0
|  | 105,0 |  | 105 | [22 empty] | VV | 0
SPU
3 | 122202209R00 | Odkopávky a prokopávky pro silnice v hornině 3 příplatek za lepivost horniny | m3 | 31.5 |  | 0 |  | 0 |  | 0 | 21 | 0 | 0 | 0 | 0 | 0 | 800-1 | RTS 24/ I | RTS 23/ II | 0.09 | 2.84 |  | Práce |  |  |  | POL1_
|  | s přemístěním výkopku v příčných profilech na vzdálenost do 15 m nebo s naložením na dopravní prostředek. | [24 empty] | SPI |  | s přemístěním výkopku v příčných profilech na vzdálenost do 15 m nebo s naložením na dopravní prostředek.
|  | 105*0,3 |  | 31.5 | [22 empty] | VV | 0
SPU
4 | 122302201R00 | Odkopávky a prokopávky pro silnice v hornině 4 do 100 m3 | m3 | 105 |  | 0 |  | 0 |  | 0 | 21 | 0 | 0 | 0 | 0 | 0 | 800-1 | RTS 24/ I | RTS 23/ II | 0.82 | 86.1 |  | Práce |  |  |  | POL1_
|  | s přemístěním výkopku v příčných profilech na vzdálenost do 15 m nebo s naložením na dopravní prostředek. | [24 empty] | SPI |  | s přemístěním výkopku v příčných profilech na vzdálenost do 15 m nebo s naložením na dopravní prostředek.
|  | odměřeno kreslícím programem : | [24 empty] | VV | 0
|  | 105,0 |  | 105 | [22 empty] | VV | 0
SPU
5 | 122302209R00 | Odkopávky a prokopávky pro silnice v hornině 4 příplatek za lepivost horniny | m3 | 31.5 |  | 0 |  | 0 |  | 0 | 21 | 0 | 0 | 0 | 0 | 0 | 800-1 | RTS 24/ I | RTS 23/ II | 0.12 | 3.78 |  | Práce |  |  |  | POL1_
|  | s přemístěním výkopku v příčných profilech na vzdálenost do 15 m nebo s naložením na dopravní prostředek. | [24 empty] | SPI |  | s přemístěním výkopku v příčných profilech na vzdálenost do 15 m nebo s naložením na dopravní prostředek.
|  | 105*0,3 |  | 31.5 | [22 empty] | VV | 0
SPU
Díl: | 13 | Hloubené vykopávky |  |  |  | 0 |  | 0 |  | 0 |  | 0 |  | 0 |  | 0 |  |  |  |  | 21.96 | [5 empty] | DIL
6 | 132201110R00 | Hloubení rýh šířky do 60 cm do 50 m3, v hornině 3, hloubení strojně | m3 | 7.794 |  | 0 |  | 0 |  | 0 | 21 | 0 | 0 | 0 | 0 | 0 | 800-1 | RTS 24/ I | RTS 23/ II | 0.365 | 2.84 |  | Práce |  |  |  | POL1_
|  | zapažených i nezapažených s urovnáním dna do předepsaného profilu a spádu, s přehozením výkopku na přilehlém terénu na vzdálenost do 3 m od podélné osy rýhy nebo s naložením výkopku na dopravní prostředek. | [24 empty] | SPI |  | zapažených i nezapažených s urovnáním dna do předepsaného profilu a spádu, s přehozením výkopku na přilehlém terénu na vzdálenost do 3 m od podélné osy rýhy nebo s naložením výkopku na dopravní prostředek.
SPU
7 | 132201210R00 | Hloubení rýh šířky přes 60 do 200 cm do 50 m3, v hornině 3, hloubení strojně | m3 | 15.36 |  | 0 |  | 0 |  | 0 | 21 | 0 | 0 | 0 | 0 | 0 | 800-1 | RTS 24/ I | RTS 23/ II | 0.365 | 5.61 |  | Práce |  |  |  | POL1_
|  | zapažených i nezapažených, s urovnáním dna do předepsaného profilu a spádu, s případně nutným přehozením výkopku na vzdálenost do 3 m ve výkopišti, s přehozením výkopku na přilehlém terénu na vzdálenost do 5 m od podélné osy rýhy nebo s naložením výkopku na dopravní prostředek. | [24 empty] | SPI |  | zapažených i nezapažených, s urovnáním dna do předepsaného profilu a spádu, s případně nutným přehozením výkopku na vzdálenost do 3 m ve výkopišti, s přehozením výkopku na přilehlém terénu na vzdálenost do 5 m od podélné osy rýhy nebo s naložením výkopku na dopravní prostředek.
SPU
8 | 133201101R00 | Hloubení šachet v hornině 3 do 100 m3 | m3 | 4.316 |  | 0 |  | 0 |  | 0 | 21 | 0 | 0 | 0 | 0 | 0 | 800-1 | RTS 24/ I | RTS 23/ II | 3.131 | 13.51 |  | Práce |  |  |  | POL1_
|  | zapažených i nezapažených se svislým přemístění výkopku a urovnáním dna do předepsaného profilu a spádu, s případným nutným přemístěním výkopku ve výkopišti, s přehozením výkopku na přilehlém terénu na vzdálenost do 5 m od hrany šachty nebo s naložením na dopravní prostředek, | [24 empty] | SPI |  | zapažených i nezapažených se svislým přemístění výkopku a urovnáním dna do předepsaného profilu a spádu, s případným nutným přemístěním výkopku ve výkopišti, s přehozením výkopku na přilehlém terénu na vzdálenost do 5 m od hrany šachty nebo s naložením na dopravní prostředek,
SPU
Díl: | 16 | Přemístění výkopku |  |  |  | 0 |  | 0 |  | 0 |  | 0 |  | 0 |  | 0 |  |  |  |  | 2.44 | [5 empty] | DIL
9 | 162601101R00 | Vodorovné přemístění výkopku z horniny 1 až 4, na vzdálenost přes 3 000 do 4 000 m | m3 | 221.47 |  | 0 |  | 0 |  | 0 | 21 | 0 | 0 | 0 | 0 | 0 | 800-1 | RTS 24/ I | RTS 23/ II | 0.011 | 2.44 |  | Práce |  |  |  | POL1_
|  | po suchu, bez naložení výkopku, avšak se složením bez rozhrnutí, zpáteční cesta vozidla. | [24 empty] | SPI
|  | 97+97+7,794+15,36+4,316 |  | 221.47 | [22 empty] | VV | 0
SPU
10 | 199000002R00 | Poplatky za skládku horniny 1- 4, skupina 17 05 04 z Katalogu odpadů | m3 | 221.47 |  | 0 |  | 0 |  | 0 | 21 | 0 | 0 | 0 | 0 | 0 | 800-1 | RTS 24/ I | RTS 23/ II | 0 | 0 |  | Práce |  |  |  | POL1_
SPU
Díl: | 17 | Konstrukce ze zemin |  |  |  | 0 |  | 0 |  | 0 |  | 0 |  | 26.01 |  | 0 |  |  |  |  | 20.57 | [5 empty] | DIL
11 | 171101101R00 | Uložení sypaniny do násypů zhutněných s uzavřením povrchu násypu z hornin soudržných s předepsanou mírou zhutnění v procentech výsledků zkoušek Proctor-Standard na 95 % PS | m3 | 5.3 |  | 0 |  | 0 |  | 0 | 21 | 0 | 0 | 0 | 0 | 0 | 800-1 | RTS 24/ I | RTS 23/ II | 0.043 | 0.23 |  | Práce |  |  |  | POL1_
|  | s rozprostřením sypaniny ve vrstvách a s hrubým urovnáním, | [24 empty] | SPI
SPU
12 | 175101101R00 | Obsyp potrubí bez prohození sypaniny, bez dodávky obsypového materiálu | m3 | 12.816 |  | 0 |  | 0 |  | 0 | 21 | 0 | 0 | 0 | 0 | 0 | 800-1 | RTS 24/ I | RTS 23/ II | 1.587 | 20.34 |  | Práce |  |  |  | POL1_
|  | sypaninou z vhodných hornin tř. 1 - 4 nebo materiálem připraveným podél výkopu ve vzdálenosti do 3 m od jeho kraje, pro jakoukoliv hloubku výkopu a jakoukoliv míru zhutnění, | [24 empty] | SPI |  | sypaninou z vhodných hornin tř. 1 - 4 nebo materiálem připraveným podél výkopu ve vzdálenosti do 3 m od jeho kraje, pro jakoukoliv hloubku výkopu a jakoukoliv míru zhutnění,
|  | 0,4005*32 |  | 12.82 | [22 empty] | VV | 0
SPU
13 | 5832101R | zemina recyklovaná; tříděná; frakce 0,0 až 32,0 mm | t | 5.3 |  | 0 |  | 0 |  | 0 | 21 | 0 | 1 | 5.3 | 0 | 0 | SPCM | RTS 24/ I | RTS 23/ II | 0 | 0 |  | Specifikace |  |  |  | POL3_
SPU
14 | 583314004R | kamenivo přírodní těžené frakce 4,0 až 8,0 mm; třída B; Jihomoravský kraj | t | 20.7107 |  | 0 |  | 0 |  | 0 | 21 | 0 | 1 | 20.71 | 0 | 0 | SPCM | RTS 22/ I | RTS 22/ I | 0 | 0 |  | Specifikace |  |  |  | POL3_
|  | 12,816*1,6*1,01 |  | 20.71 | [22 empty] | VV | 0
SPU
Díl: | 18 | Povrchové úpravy terénu |  |  |  | 0 |  | 0 |  | 0 |  | 0 |  | 38.5 |  | 0 |  |  |  |  | 25 | [5 empty] | DIL
15 | 181101102R00 | Úprava pláně v zářezech v hornině 1 až 4, se zhutněním | m2 | 1249.81 |  | 0 |  | 0 |  | 0 | 21 | 0 | 0 | 0 | 0 | 0 | 800-1 | RTS 24/ I | RTS 23/ II | 0.02 | 25 |  | Práce |  |  |  | POL1_
|  | vyrovnáním výškových rozdílů, ploch vodorovných a ploch do sklonu 1 : 5. | [24 empty] | SPI
SPU
16 | 58380120.AR | kostka dlažební; žula; 8/10 cm; třída I; štípaná | m2 | 192.51 |  | 0 |  | 0 |  | 0 | 21 | 0 | 0.2 | 38.5 | 0 | 0 | SPCM | RTS 24/ I | RTS 23/ II | 0 | 0 |  | Specifikace |  |  |  | POL3_
|  | 159,4*1,15 |  | 183.31 | [22 empty] | VV | 0
|  | 8,0*1,15 |  | 9.2 | [22 empty] | VV | 0
SPU
Díl: | 2 | Základy a zvláštní zakládání |  |  |  | 0 |  | 0 |  | 0 |  | 0 |  | 10.87 |  | 0 |  |  |  |  | 14.43 | [5 empty] | DIL
17 | 211971110R00 | Zřízení opláštění odvod. žeber z geotextilie o sklonu do 1:2,5, | m2 | 80.971 |  | 0 |  | 0 |  | 0 | 21 | 0 | 0.00018 | 0.01 | 0 | 0 | 800-2 | RTS 24/ I | RTS 23/ II | 0.075 | 6.07 |  | Práce |  |  |  | POL1_
|  | v rýze nebo v zářezu se stěnami, | [24 empty] | SPI
SPU
18 | 212561111RK1 | Výplň trativodů kamenivem hrubým drceným, frakce 4-16 mm | m3 | 6.495 |  | 0 |  | 0 |  | 0 | 21 | 0 | 1.665 | 10.81 | 0 | 0 | 800-2 | RTS 22/ I | RTS 22/ I | 0.92 | 5.98 |  | Práce |  |  |  | POL1_
|  | do rýh bez zhutnění s úpravou povrchu výplně, | [24 empty] | SPI
SPU
19 | 212753114R00 | Plastové drenážní trubky montáž ohebné plastové drenážní trubky do rýhy, DN 100, bez lože | m | 43.3 |  | 0 |  | 0 |  | 0 | 21 | 0 | 0 | 0 | 0 | 0 | 827-1 | RTS 24/ I | Kalkul | 0.055 | 2.38 |  | Práce |  |  |  | POL1_
SPU
20 | 28611223.AR | Trubka plastová drenážní spoj: drážkový; potrubí: jednovrstvé; materiál: PVC; povrch: žebrovaný; ohebná; DN = 100; vsakovací plocha = 34,0 cm2/m | m | 45.465 |  | 0 |  | 0 |  | 0 | 21 | 0 | 0.00048 | 0.02 | 0 | 0 | SPCM | RTS 24/ I | RTS 23/ II | 0 | 0 |  | Specifikace |  |  |  | POL3_
|  | 43,3*1,05 |  | 45.465 | [22 empty] | VV | 0
SPU
21 | 67390528R | geotextilie PP, PES; funkce drenážní, separační, ochranná, výztužná, filtrační; plošná hmotnost 400 g/m2; tl. při 2 kPa 3,70 mm | m2 | 80.971 |  | 0 |  | 0 |  | 0 | 21 | 0 | 0.0004 | 0.03 | 0 | 0 | SPCM | RTS 23/ II | RTS 23/ II | 0 | 0 |  | Specifikace |  |  |  | POL3_
SPU
Díl: | 21 | Úprava podloží a základ.spáry |  |  |  | 0 |  | 0 |  | 0 |  | 0 |  | 0 |  | 0 |  |  |  |  | 0 | [5 empty] | DIL
22 | 21-01 | D+M napojení drenáže do nových uličních vpustí | kpl | 2 |  | 0 |  | 0 |  | 0 | 21 | 0 | 0 | 0 | 0 | 0 |  | Vlastní | Indiv | 0 | 0 |  | Práce |  |  |  | POL1_
SPU
Díl: | 45 | Podkladní a vedlejší konstrukce |  |  |  | 0 |  | 0 |  | 0 |  | 0 |  | 9.24 |  | 0 |  |  |  |  | 8.01 | [5 empty] | DIL
23 | 451541111R00 | Lože pod potrubí, stoky a drobné objekty ze štěrkodrtě 0÷63 mm | m3 | 1.2 |  | 0 |  | 0 |  | 0 | 21 | 0 | 1.7034 | 2.04 | 0 | 0 | 827-1 | RTS 24/ I | RTS 23/ II | 1.303 | 1.56 |  | Práce |  |  |  | POL1_
|  | v otevřeném výkopu, | [24 empty] | SPI
|  | uv : 2*(1*6*0,1) |  | 1.2 | [22 empty] | VV | 0
SPU
24 | 451572111R00 | Lože pod potrubí, stoky a drobné objekty z kameniva drobného těženého 0÷4 mm | m3 | 3.808 |  | 0 |  | 0 |  | 0 | 21 | 0 | 1.8908 | 7.2 | 0 | 0 | 827-1 | RTS 24/ I | RTS 23/ II | 1.695 | 6.45 |  | Práce |  |  |  | POL1_
|  | v otevřeném výkopu, | [24 empty] | SPI
|  | 0,119*32 |  | 3.81 | [22 empty] | VV | 0
SPU
Díl: | 5 | Komunikace |  |  |  | 0 |  | 0 |  | 0 |  | 0 |  | 20.04 |  | 0 |  |  |  |  | 199.82 | [5 empty] | DIL
25 | 591211111R01 | Kladení dlažby drobné kostky,lože z kamen.tl. 4 cm | m2 | 159.4 |  | 0 |  | 0 |  | 0 | 21 | 0 | 0.11 | 17.53 | 0 | 0 |  | Vlastní | Kalkul | 1.193 | 190.16 |  | Práce |  |  |  | POL1_
SPU
26 | 591241111R01 | Kladení dlažby drobné kostky, lože z prostého betonu C20/25 tl. 5 cm | m2 | 8 |  | 0 |  | 0 |  | 0 | 21 | 0 | 0.31388 | 2.51 | 0 | 0 |  | Vlastní | Kalkul | 1.208 | 9.66 |  | Práce |  |  |  | POL1_
SPU
Díl: | 56 | Podkladní vrstvy komunikací a zpevněných ploch |  |  |  | 0 |  | 0 |  | 0 |  | 0 |  | 787.36 |  | 0 |  |  |  |  | 60.69 | [5 empty] | DIL
27 | 564831111RT2 | Podklad ze štěrkodrti s rozprostřením a zhutněním frakce 0-32 mm, tloušťka po zhutnění 100 mm | m2 | 123.4 |  | 0 |  | 0 |  | 0 | 21 | 0 | 0.288 | 35.54 | 0 | 0 | 822-1 | RTS 24/ I | Kalkul | 0.02 | 2.47 |  | Práce |  |  |  | POL1_
SPU
28 | 564851111RT2 | Podklad ze štěrkodrti s rozprostřením a zhutněním frakce 0-32 mm, tloušťka po zhutnění 150 mm | m2 | 1111.1 |  | 0 |  | 0 |  | 0 | 21 | 0 | 0.378 | 420 | 0 | 0 | 822-1 | RTS 24/ I | Kalkul | 0.03 | 33.33 |  | Práce |  |  |  | POL1_
|  | ŠDa : 248,0 |  | 248 | [22 empty] | VV | 0
|  | ŠDb : 863,1 |  | 863.1 | [22 empty] | VV | 0
SPU
29 | 564861111RT2 | Podklad ze štěrkodrti s rozprostřením a zhutněním frakce 0-32 mm, tloušťka po zhutnění 200 mm | m2 | 66 |  | 0 |  | 0 |  | 0 | 21 | 0 | 0.441 | 29.11 | 0 | 0 | 822-1 | RTS 24/ I | Kalkul | 0.03 | 1.98 |  | Práce |  |  |  | POL1_
SPU
30 | 564861111RT4 | Podklad ze štěrkodrti s rozprostřením a zhutněním frakce 0-63 mm, tloušťka po zhutnění 200 mm | m2 | 345.2 |  | 0 |  | 0 |  | 0 | 21 | 0 | 0.46 | 158.79 | 0 | 0 | 822-1 | RTS 24/ I | Kalkul | 0.029 | 10.01 |  | Práce |  |  |  | POL1_
SPU
31 | 565141211R00 | Podklad z kameniva obaleného asfaltem ACP 16+ až ACP 22+, v pruhu šířky přes 3 m, třídy 1, tloušťka po zhutnění 60 mm | m2 | 123.4 |  | 0 |  | 0 |  | 0 | 21 | 0 | 0.15826 | 19.53 | 0 | 0 | 822-1 | RTS 24/ I | RTS 23/ II | 0.02 | 2.47 |  | Práce |  |  |  | POL1_
|  | s rozprostřením a zhutněním | [24 empty] | SPI
SPU
32 | 565161211R00 | Podklad z kameniva obaleného asfaltem ACP 16+ až ACP 22+, v pruhu šířky přes 3 m, třídy 1, tloušťka po zhutnění 80 mm | m2 | 69.1 |  | 0 |  | 0 |  | 0 | 21 | 0 | 0.211 | 14.58 | 0 | 0 | 822-1 | RTS 24/ I | RTS 23/ II | 0.03 | 2.07 |  | Práce |  |  |  | POL1_
|  | s rozprostřením a zhutněním | [24 empty] | SPI
SPU
33 | 567122114R00 | Podklad z kameniva zpevněného cementem SC C8/10, tloušťka po zhutnění 150 mm | m2 | 15.5 |  | 0 |  | 0 |  | 0 | 21 | 0 | 0.38314 | 5.94 | 0 | 0 | 822-1 | RTS 24/ I | RTS 23/ II | 0.03 | 0.47 |  | Práce |  |  |  | POL1_
|  | bez dilatačních spár, s rozprostřením a zhutněním, ošetřením povrchu podkladu vodou | [24 empty] | SPI
SPU
34 | 573111114R00 | Postřik infiltrační asfaltovým pojivem v množství 2 kg/m2 | m2 | 192.5 |  | 0 |  | 0 |  | 0 | 21 | 0 | 0.00702 | 1.35 | 0 | 0 | 822-1 | RTS 24/ I | RTS 23/ II | 0.004 | 0.77 |  | Práce |  |  |  | POL1_
|  | 192,5 |  | 192.5 | [22 empty] | VV | 0
SPU
35 | 5648311111JNDS | Podklad z drceného kameniva fr.8/16 tloušťky 15 cm | m2 | 178 |  | 0 |  | 0 |  | 0 | 21 | 0 | 0.288 | 51.26 | 0 | 0 |  | Vlastní | Indiv | 0.02 | 3.56 |  | Práce |  |  |  | POL1_
SPU
36 | 564831112JNDS | Podklad z drceného kameniva fr. 16/32 tloušťky 15 cm | m2 | 178 |  | 0 |  | 0 |  | 0 | 21 | 0 | 0.288 | 51.26 | 0 | 0 |  | Vlastní | Indiv | 0.02 | 3.56 |  | Práce |  |  |  | POL1_
SPU
Díl: | 57 | Kryty štěrkových a živičných komunikací |  |  |  | 0 |  | 0 |  | 0 |  | 0 |  | 36.95 |  | 0 |  |  |  |  | 11.76 | [5 empty] | DIL
37 | 573211111R00 | Postřik spojovací kationaktivní emulzí KAE z asfaltu silničního, v množství od 0,5 do 0,7 kg/m2 | m2 | 310.4 |  | 0 |  | 0 |  | 0 | 21 | 0 | 0.00061 | 0.19 | 0 | 0 | 822-1 | RTS 22/ I | RTS 22/ I | 0.002 | 0.62 |  | Práce |  |  |  | POL1_
|  | bez posypu kamenivem | [24 empty] | SPI
|  | 310,4 |  | 310.4 | [22 empty] | VV | 0
SPU
38 | 577131211R00 | Beton asfaltový s rozprostřením a zhutněním v pruhu šířky do 3 m, ACO 8 nebo ACO 11 nebo ACO 16, tloušťky 40 mm, plochy přes 1000 m2 | m2 | 123.4 |  | 0 |  | 0 |  | 0 | 21 | 0 | 0.10141 | 12.51 | 0 | 0 | 822-1 | RTS 24/ I | RTS 23/ II | 0.06 | 7.4 |  | Práce |  |  |  | POL1_
SPU
39 | 577142112R00 | Beton asfaltový s rozprostřením a zhutněním v pruhu šířky přes 3 m, ACO 11+ nebo ACO 16+, tloušťky 50 mm, plochy přes 1000 m2 | m2 | 187 |  | 0 |  | 0 |  | 0 | 21 | 0 | 0.12966 | 24.25 | 0 | 0 | 822-1 | RTS 24/ I | RTS 23/ II | 0.02 | 3.74 |  | Práce |  |  |  | POL1_
SPU
Díl: | 59 | Dlažby a předlažby komunikací |  |  |  | 0 |  | 0 |  | 0 |  | 0 |  | 228.09 |  | 0 |  |  |  |  | 544.16 | [5 empty] | DIL
40 | 596215021R00 | Kladení zámkové dlažby do drtě tloušťka dlažby 60 mm, tloušťka lože 40 mm | m2 | 161.8 |  | 0 |  | 0 |  | 0 | 21 | 0 | 0.0739 | 11.96 | 0 | 0 | 822-1 | RTS 24/ I | RTS 23/ II | 0.45 | 72.81 |  | Práce |  |  |  | POL1_
|  | s provedením lože z kameniva drceného, s vyplněním spár, s dvojitým hutněním a se smetením přebytečného materiálu na krajnici. S dodáním hmot pro lože a výplň spár. | [24 empty] | SPI |  | s provedením lože z kameniva drceného, s vyplněním spár, s dvojitým hutněním a se smetením přebytečného materiálu na krajnici. S dodáním hmot pro lože a výplň spár.
|  | "šedá 200/100" využití stávající rozebrané (107m2) : 139,2 |  | 139.2 | [22 empty] | VV | 0
|  | "šedá reliéfní 200/100 : 8,9 |  | 8.9 | [22 empty] | VV | 0
|  | "šedá bezfazetová 200/200 : 8,0 |  | 8 | [22 empty] | VV | 0
|  | "šedá 200/200" využití stávající rozebrané (5m2) : 5,7 |  | 5.7 | [22 empty] | VV | 0
SPU
41 | 596215041R00 | Kladení zámkové dlažby do drtě tloušťka dlažby 80 mm, tloušťka lože 50 mm | m2 | 722.01 |  | 0 |  | 0 |  | 0 | 21 | 0 | 0.0928 | 67 | 0 | 0 | 822-1 | RTS 24/ I | RTS 23/ II | 0.48 | 346.56 |  | Práce |  |  |  | POL1_
|  | s provedením lože z kameniva drceného, s vyplněním spár, s dvojitým hutněním a se smetením přebytečného materiálu na krajnici. S dodáním hmot pro lože a výplň spár. | [24 empty] | SPI |  | s provedením lože z kameniva drceného, s vyplněním spár, s dvojitým hutněním a se smetením přebytečného materiálu na krajnici. S dodáním hmot pro lože a výplň spár.
|  | tryskaná : 455,6 |  | 455.6 | [22 empty] | VV | 0
|  | tryskaná : 39,0 |  | 39 | [22 empty] | VV | 0
|  | vegetační : 178 |  | 178 | [22 empty] | VV | 0
|  | "šedá 200/100 : 15,5 |  | 15.5 | [22 empty] | VV | 0
|  | "šedá reliéfní 200/100 : 16,95 |  | 16.95 | [22 empty] | VV | 0
|  | "šedá bezfazetová 200/200 : 16,96 |  | 16.96 | [22 empty] | VV | 0
SPU
42 | 596291111R00 | Řezání zámkové dlažby tloušťky 60 mm | m | 60 |  | 0 |  | 0 |  | 0 | 21 | 0 | 0.00033 | 0.02 | 0 | 0 | 822-1 | RTS 24/ I | RTS 23/ II | 0.41 | 24.6 |  | Práce |  |  |  | POL1_
SPU
43 | 596291113R00 | Řezání zámkové dlažby tloušťky 80 mm | m | 233 |  | 0 |  | 0 |  | 0 | 21 | 0 | 0.00036 | 0.08 | 0 | 0 | 822-1 | RTS 24/ I | RTS 23/ II | 0.43 | 100.19 |  | Práce |  |  |  | POL1_
SPU
44 | 59245110R | dlažba betonová dvouvrstvá, skladebná; obdélník; šedá; l = 200 mm; š = 100 mm; tl. 60,0 mm | m2 | 39.16 |  | 0 |  | 0 |  | 0 | 21 | 0 | 0.129 | 5.05 | 0 | 0 | SPCM | RTS 24/ I | RTS 23/ II | 0 | 0 |  | Specifikace |  |  |  | POL3_
|  | 139,2*1,05 |  | 146.16 | [22 empty] | VV | 0
|  | použití stávající dlažby : | [24 empty] | VV | 0
|  | lažba rozměru 200/100 - lze využít 80% původní očištěné dlažby (107m2*0,8) tedy 85,6m2 původní, : -107,0 |  | -107 | [22 empty] | VV | 0
SPU
45 | 592451170R | dlažba betonová dvouvrstvá; obdélník; šedá; l = 200 mm; š = 100 mm; tl. 80,0 mm | m2 | 16.275 |  | 0 |  | 0 |  | 0 | 21 | 0 | 0.17245 | 2.81 | 0 | 0 | SPCM | RTS 24/ I | RTS 23/ II | 0 | 0 |  | Specifikace |  |  |  | POL3_
|  | 15,5*1,05 |  | 16.275 | [22 empty] | VV | 0
SPU
46 | 5924511900R | dlažba betonová dvouvrstvá; čtverec; šedá; l = 200 mm; š = 200 mm; tl. 60,0 mm | m2 | 0.985 |  | 0 |  | 0 |  | 0 | 21 | 0 | 0.131 | 0.13 | 0 | 0 | SPCM | RTS 24/ I | RTS 23/ II | 0 | 0 |  | Specifikace |  |  |  | POL3_
|  | 5,7*1,05 |  | 5.985 | [22 empty] | VV | 0
|  | lažba rozměru 200/200 - lze využít 80% původní očištěné dlažby (5m2*0,8) zedy 4m2 původn : | [24 empty] | VV | 0
|  | -5,0 |  | -5 | [22 empty] | VV | 0
SPU
47 | 592453333R | dlažba betonová dvouvrstvá; čtverec; povrch tryskaný; šedá; l = 600 mm; š = 600 mm; tl. 80,0 mm | m2 | 519.33 |  | 0 |  | 0 |  | 0 | 21 | 0 | 0.173 | 89.84 | 0 | 0 | SPCM | RTS 22/ I | RTS 22/ I | 0 | 0 |  | Specifikace |  |  |  | POL3_
|  | tryskaná : 39,0*1,05 |  | 40.95 | [22 empty] | VV | 0
|  | tryskaná : 455,6*1,05 |  | 478.38 | [22 empty] | VV | 0
SPU
48 | 59248057.AR | dlažba betonová dvouvrstvá; obdélník; povrch reliéfní; šedá; l = 200 mm; š = 100 mm; tl. 60,0 mm | m2 | 10.235 |  | 0 |  | 0 |  | 0 | 21 | 0 | 0.141 | 1.44 | 0 | 0 | SPCM | RTS 24/ I | RTS 23/ II | 0 | 0 |  | Specifikace |  |  |  | POL3_
|  | 8,9*1,15 |  | 10.235 | [22 empty] | VV | 0
SPU
49 | 59248058R | dlažba betonová dvouvrstvá; obdélník; povrch reliéfní; šedá; l = 200 mm; š = 100 mm; tl. 80,0 mm | m2 | 19.4925 |  | 0 |  | 0 |  | 0 | 21 | 0 | 0.188 | 3.66 | 0 | 0 | SPCM | RTS 24/ I | RTS 23/ II | 0 | 0 |  | Specifikace |  |  |  | POL3_
|  | 16,95*1,15 |  | 19.4925 | [22 empty] | VV | 0
SPU
50 | 59248059.1 | Dlažba šedá bezfazetová 200/200/60 | m2 | 9.2 |  | 0 |  | 0 |  | 0 | 21 | 0 | 0.141 | 1.3 | 0 | 0 |  | Vlastní | RTS 23/ II | 0 | 0 |  | Specifikace |  |  |  | POL3_
|  | 8,0*1,15 |  | 9.2 | [22 empty] | VV | 0
SPU
51 | 59248059.2 | Dlažba šedá bezfazetová 200/200/80 | m2 | 19.504 |  | 0 |  | 0 |  | 0 | 21 | 0 | 0.141 | 2.75 | 0 | 0 |  | Vlastní | Indiv | 0 | 0 |  | Specifikace |  |  |  | POL3_
|  | 16,96*1,15 |  | 19.504 | [22 empty] | VV | 0
SPU
52 | 59248130RX | Dlažba betonová typ: vegetační, ; tl = 80,00 mm; dl =200 mm; š = 200 mm; | ks | 4672.5 |  | 0 |  | 0 |  | 0 | 21 | 0 | 0.009 | 42.05 | 0 | 0 | SPCM | RTS 24/ I | RTS 23/ II | 0 | 0 |  | Specifikace |  |  |  | POL3_
|  | (178*25)*1,05 |  | 4672.5 | [22 empty] | VV | 0
SPU
Díl: | 8 | Trubní vedení |  |  |  | 0 |  | 0 |  | 0 |  | 0 |  | 0.86 |  | 0 |  |  |  |  | 7.68 | [5 empty] | DIL
53 | 8992311_01 | Výšková úprava malé armatury, "vodovodní šoupě" | kus | 1 |  | 0 |  | 0 |  | 0 | 21 | 0 | 0.43382 | 0.43 | 0 | 0 |  | Vlastní | Kalkul | 3.84 | 3.84 |  | Práce |  |  |  | POL1_
SPU
54 | 8992311_02 | Výšková úprava velké armatury, "BE-GU poklop nepropustné jímky" | kus | 1 |  | 0 |  | 0 |  | 0 | 21 | 0 | 0.43382 | 0.43 | 0 | 0 |  | Vlastní | Indiv | 3.84 | 3.84 |  | Práce |  |  |  | POL1_
SPU
Díl: | 87 | Potrubí z trub z plastických hmot |  |  |  | 0 |  | 0 |  | 0 |  | 0 |  | 0.17 |  | 0 |  |  |  |  | 2.81 | [5 empty] | DIL
55 | 871313121R00 | Montáž potrubí z trub z plastů těsněných gumovým kroužkem DN 150 mm | m | 32 |  | 0 |  | 0 |  | 0 | 21 | 0 | 0 | 0 | 0 | 0 | 827-1 | RTS 24/ I | RTS 23/ II | 0.066 | 2.11 |  | Práce |  |  |  | POL1_
|  | v otevřeném výkopu ve sklonu do 20 %, | [24 empty] | SPI
SPU
56 | 877313123R00 | Montáž tvarovek na potrubí z trub z plastů těsněných gumovým kroužkem jednoosých DN 150 mm | kus | 4 |  | 0 |  | 0 |  | 0 | 21 | 0 | 1e-05 | 0 | 0 | 0 | 827-1 | RTS 24/ I | RTS 23/ II | 0.176 | 0.7 |  | Práce |  |  |  | POL1_
|  | v otevřeném výkopu, | [24 empty] | SPI
SPU
57 | 286111901R | Trubka plastová pro venkovní kanalizaci spoj: hrdlový; potrubí: vícevrstvé; skladba: PVC-U - PVC-U - PVC-U; povrch: hladký; DN/OD = 150; de = 160,0 mm; tl. stěny = 5,5 mm; l = 1 000 mm; SN 12 | kus | 32.96 |  | 0 |  | 0 |  | 0 | 21 | 0 | 0.0051 | 0.17 | 0 | 0 | SPCM | RTS 24/ I | RTS 23/ II | 0 | 0 |  | Specifikace |  |  |  | POL3_
|  | 32*1,03 |  | 32.96 | [22 empty] | VV | 0
SPU
58 | 28650661R | koleno PVC-U; 45,0 °; D = 160,0 mm; hladké, s 1 hrdlem | kus | 4.06 |  | 0 |  | 0 |  | 0 | 21 | 0 | 0.00094 | 0 | 0 | 0 | SPCM | RTS 20/ II | RTS 18/ II | 0 | 0 |  | Specifikace |  |  |  | POL3_
|  | 4*1,015 |  | 4.06 | [22 empty] | VV | 0
SPU
Díl: | 89 | Ostatní konstrukce na trubním vedení |  |  |  | 0 |  | 0 |  | 0 |  | 0 |  | 1.61 |  | 0 |  |  |  |  | 10.95 | [5 empty] | DIL
59 | 894411020RBF | Šachty z betonových dílců vpusť uliční z dílců DN 450 s kalovým košem, hloubka 1,64 m, s výtokem DN 200, litinová mříž 500 x 500 mm 40 t, Mříž vtoková materiál: litina; pro uliční vpusť; zatížení: D 400; l = 500 mm; b = 500 mm | kus | 2 |  | 0 |  | 0 |  | 0 | 21 | 0 | 0.80554 | 1.61 | 0 | 0 | AP-HSV | RTS 24/ I | RTS 23/ II | 5.4726 | 10.95 |  | Agregovaná položka |  |  |  | POL2_
|  | kanalizační, obložením dna betonem C 25/30 z cementu portlandského nebo struskoportlandského, podkladní prstenec z prostého betonu C -/7,5 pod poklop do výšky 10 cm, dodávka a osazení poklopu litinového kruhového včetně rámu. | [24 empty] | SPI |  | kanalizační, obložením dna betonem C 25/30 z cementu portlandského nebo struskoportlandského, podkladní prstenec z prostého betonu C -/7,5 pod poklop do výšky 10 cm, dodávka a osazení poklopu litinového kruhového včetně rámu.
SPU
Díl: | 91 | Doplňující práce na komunikaci |  |  |  | 0 |  | 0 |  | 0 |  | 0 |  | 93.97 |  | 2.86 |  |  |  |  | 165.4 | [5 empty] | DIL
60 | 599142111R00 | Úprava zálivky dilatačních nebo pracovních spár šířky přes 20 do 40 mm | m | 77.3 |  | 0 |  | 0 |  | 0 | 21 | 0 | 0.00224 | 0.17 | 0 | 0 | 822-1 | RTS 24/ I | RTS 23/ II | 0.13 | 10.05 |  | Práce |  |  |  | POL1_
|  | v cementobetonovém krytu hloubky do 40 mm | [24 empty] | SPI
|  | Včetně odstranění zvětralé asfaltové zálivky, vyčištění spár, zalití spár asfaltovou zálivkou, nátěru asfaltovým lakem a posyp drtí. | [24 empty] | POP |  | Včetně odstranění zvětralé asfaltové zálivky, vyčištění spár, zalití spár asfaltovou zálivkou, nátěru asfaltovým lakem a posyp drtí.
SPU
61 | 914001111R00 | Osazení a montáž svislých dopravních značek sloupek, do betonového základu, | kus | 1 |  | 0 |  | 0 |  | 0 | 21 | 0 | 0.25 | 0.25 | 0 | 0 | 822-1 | RTS 24/ I | RTS 23/ II | 0.818 | 0.82 |  | Práce |  |  |  | POL1_
SPU
62 | 915711111R00 | Vodorovné značení krytů stříkané barvou, bílou, dělicích čar šířky 120 mm | m | 44 |  | 0 |  | 0 |  | 0 | 21 | 0 | 9e-05 | 0 | 0 | 0 | 822-1 | RTS 24/ I | RTS 23/ II | 0.022 | 0.97 |  | Práce |  |  |  | POL1_
SPU
63 | 915721111R00 | Vodorovné značení krytů stříkané barvou, bílou, stopčar, zeber, stínů, šipek, nápisů, přechodů apod. | m2 | 0.4 |  | 0 |  | 0 |  | 0 | 21 | 0 | 0.00076 | 0 | 0 | 0 | 822-1 | RTS 24/ I | RTS 23/ II | 0.311 | 0.12 |  | Práce |  |  |  | POL1_
SPU
64 | 915791111R00 | Předznačení pro vodorovné značení pro dělící čáry, vodící proužky | m | 44 |  | 0 |  | 0 |  | 0 | 21 | 0 | 0 | 0 | 0 | 0 | 822-1 | RTS 24/ I | RTS 23/ II | 0.012 | 0.53 |  | Práce |  |  |  | POL1_
|  | stříkané barvou nebo prováděné z nátěrových hmot | [24 empty] | SPI
SPU
65 | 915791112R00 | Předznačení pro vodorovné značení pro stopčáry, zebry,stíny, šipky, nápisy, přechody | m2 | 0.4 |  | 0 |  | 0 |  | 0 | 21 | 0 | 0 | 0 | 0 | 0 | 822-1 | RTS 24/ I | RTS 23/ II | 0.125 | 0.05 |  | Práce |  |  |  | POL1_
|  | stříkané barvou nebo prováděné z nátěrových hmot | [24 empty] | SPI
SPU
66 | 917862111R00 | Osazení silničního nebo chodníkového obrubníku stojatého, s boční opěrou z betonu prostého, do lože z betonu prostého C 12/15 | m | 374 |  | 0 |  | 0 |  | 0 | 21 | 0 | 0.188 | 70.31 | 0 | 0 | 822-1 | RTS 24/ I | RTS 23/ II | 0.27 | 100.98 |  | Práce |  |  |  | POL1_
|  | S dodáním hmot pro lože tl. 80-100 mm. | [24 empty] | SPI
SPU
67 | 919731122R00 | Zarovnání styčné plochy podkladu nebo krytu živičné, tloušťky přes 50 do 100 mm | m | 162.6 |  | 0 |  | 0 |  | 0 | 21 | 0 | 0 | 0 | 0 | 0 | 822-1 | RTS 24/ I | RTS 23/ II | 0.09 | 14.63 |  | Práce |  |  |  | POL1_
|  | podél vybourané části komunikace nebo zpevněné plochy | [24 empty] | SPI
SPU
68 | 919735113R00 | Řezání stávajících krytů nebo podkladů živičných, hloubky přes 100 do 150 mm | m | 162.6 |  | 0 |  | 0 |  | 0 | 21 | 0 | 0 | 0 | 0 | 0 | 822-1 | RTS 24/ I | RTS 23/ II | 0.06 | 9.76 |  | Práce |  |  |  | POL1_
|  | včetně spotřeby vody | [24 empty] | SPI
SPU
69 | 951006131R00 | Přemístění doprav. značek se sloupky | kus | 2 |  | 0 |  | 0 |  | 0 | 21 | 0 | 0 | 0 | 0.052 | 0.1 |  | Vlastní | Indiv | 0.495 | 0.99 |  | Práce |  |  |  | POL1_
|  | AS001-01 : | [24 empty] | VV | 0
|  | 2 |  | 2 | [22 empty] | VV | 0
SPU
70 | 951006132R00 | Přesun (demontáž a montáž) svislé dopravní značky do velikosti 1 m2 objímkami na stávající sloupek | kus | 3 |  | 0 |  | 0 |  | 0 | 21 | 0 | 0 | 0 | 0.052 | 0.16 |  | Vlastní | Indiv | 0.5 | 1.5 |  | Práce |  |  |  | POL1_
SPU
71 | 951006133R00 | Přesun sloupku dopravních značek délky do 3,5 m s betonovým základem a patkou | kus | 1 |  | 0 |  | 0 |  | 0 | 21 | 0 | 0 | 0 | 0.052 | 0.05 |  | Vlastní | Indiv | 0.5 | 0.5 |  | Práce |  |  |  | POL1_
SPU
72 | 955_01 | D + M Obruby z ocelové pásoviny pásoviny vč. kotvících roxorů a lože z betonu prostého C12/15 | m | 49 |  | 0 |  | 0 |  | 0 | 21 | 0 | 0 | 0 | 0.052 | 2.55 |  | Vlastní | Indiv | 0.5 | 24.5 |  | Práce |  |  |  | POL1_
|  | "Ztracené obruby z pásoviny 160/5, včetně kotvících roxorů z betonářské oceli žebírkované o průměru 10 mm, délky 250mm á 1m" | [24 empty] | POP |  | "Ztracené obruby z pásoviny 160/5, včetně kotvících roxorů z betonářské oceli žebírkované o průměru 10 mm, délky 250mm á 1m"
SPU
73 | 40445050.AR | značka dopravní silniční svislá; informativní provozní IP11-IP13; tvar obdélník svislý; 500x700 mm; štít z pozink.plechu s dvoj.ohybem,retroref.folie I.tř.; záruka 7 let | kus | 1 |  | 0 |  | 0 |  | 0 | 21 | 0 | 0.0051 | 0.01 | 0 | 0 | SPCM | RTS 24/ I | RTS 23/ II | 0 | 0 |  | Specifikace |  |  |  | POL3_
SPU
74 | 404459501R | příslušenství k dopr.značení sloupek Fe 60 pozinkovaný, délka 2000 mm | kus | 1 |  | 0 |  | 0 |  | 0 | 21 | 0 | 0 | 0 | 0 | 0 | SPCM | RTS 24/ I | RTS 23/ II | 0 | 0 |  | Specifikace |  |  |  | POL3_
SPU
75 | 404459511R | příslušenství k dopr.značení kotevní patka pr.60, tříkotevní bez kotevních šroubů | kus | 1 |  | 0 |  | 0 |  | 0 | 21 | 0 | 0 | 0 | 0 | 0 | SPCM | RTS 24/ I | RTS 23/ II | 0 | 0 |  | Specifikace |  |  |  | POL3_
SPU
76 | 59217421R | obrubník chodníkový materiál beton; l = 1000,0 mm; š = 100,0 mm; h = 250,0 mm; barva šedá | kus | 207.05 |  | 0 |  | 0 |  | 0 | 21 | 0 | 0.06 | 12.42 | 0 | 0 | SPCM | RTS 24/ I | RTS 23/ II | 0 | 0 |  | Specifikace |  |  |  | POL3_
|  | 205*1,01 |  | 207.05 | [22 empty] | VV | 0
SPU
77 | 59217472R | obrubník silniční materiál beton; l = 1000,0 mm; š = 150,0 mm; h = 250,0 mm; barva šedá | kus | 71.71 |  | 0 |  | 0 |  | 0 | 21 | 0 | 0.0821 | 5.89 | 0 | 0 | SPCM | RTS 24/ I | RTS 23/ II | 0 | 0 |  | Specifikace |  |  |  | POL3_
|  | 71*1,01 |  | 71.71 | [22 empty] | VV | 0
SPU
78 | 59217476R | obrubník silniční nájezdový; materiál beton; l = 1000,0 mm; š = 150,0 mm; h = 150,0 mm; barva šedá | kus | 87.87 |  | 0 |  | 0 |  | 0 | 21 | 0 | 0.0483 | 4.24 | 0 | 0 | SPCM | RTS 24/ I | RTS 23/ II | 0 | 0 |  | Specifikace |  |  |  | POL3_
|  | 87*1,01 |  | 87.87 | [22 empty] | VV | 0
SPU
79 | 59217480R | obrubník silniční přechodový levý; materiál beton; l = 1000,0 mm; š = 150,0 mm; výškový rozsah h = 150 až 250 mm; barva šedá | kus | 2.02 |  | 0 |  | 0 |  | 0 | 21 | 0 | 0.067 | 0.14 | 0 | 0 | SPCM | RTS 24/ I | RTS 23/ II | 0 | 0 |  | Specifikace |  |  |  | POL3_
|  | 2*1,01 |  | 2.02 | [22 empty] | VV | 0
SPU
80 | 59217481R | obrubník silniční přechodový pravý; materiál beton; l = 1000,0 mm; š = 150,0 mm; výškový rozsah h = 150 až 250 mm; barva šedá | kus | 3.03 |  | 0 |  | 0 |  | 0 | 21 | 0 | 0.067 | 0.2 | 0 | 0 | SPCM | RTS 24/ I | RTS 23/ II | 0 | 0 |  | Specifikace |  |  |  | POL3_
|  | 3*1,01 |  | 3.03 | [22 empty] | VV | 0
SPU
81 | 59217493R | obrubník silniční oblouk vnější; r 500 mm; materiál beton; l = 1000,0 mm; š = 150,0 mm; h = 250,0 mm; barva šedá | kus | 4.04 |  | 0 |  | 0 |  | 0 | 21 | 0 | 0.055 | 0.22 | 0 | 0 | SPCM | RTS 24/ I | RTS 23/ II | 0 | 0 |  | Specifikace |  |  |  | POL3_
|  | 4*1,01 |  | 4.04 | [22 empty] | VV | 0
SPU
82 | 59217495R | obrubník silniční oblouk vnější; r 1 000 mm; materiál beton; l = 1000,0 mm; š = 150,0 mm; h = 250,0 mm; barva šedá | kus | 2.02 |  | 0 |  | 0 |  | 0 | 21 | 0 | 0.059 | 0.12 | 0 | 0 | SPCM | RTS 24/ I | RTS 23/ II | 0 | 0 |  | Specifikace |  |  |  | POL3_
|  | 2*1,01 |  | 2.02 | [22 empty] | VV | 0
SPU
Díl: | 99 | Staveništní přesun hmot |  |  |  | 0 |  | 0 |  | 0 |  | 0 |  | 0 |  | 0 |  |  |  |  | 454.82 | [5 empty] | DIL
83 | 998223011R00 | Přesun hmot pozemních komunikací, kryt dlážděný jakékoliv délky objektu | t | 1166.2136 |  | 0 |  | 0 |  | 0 | 21 | 0 | 0 | 0 | 0 | 0 | 822-1 | RTS 24/ I | RTS 23/ II | 0.39 | 454.82 |  | Práce |  |  |  | POL1_
|  | vodorovně do 200 m | [24 empty] | SPI
SPU
[25 empty] | 15 | 21 | DPH
| Celkem |  |  |  |  | 0 | [18 empty] | 0 | 0 | SUM
END
Note on S6: Jedná se o informaci, zda se jedná o položku, která je do rozpočtu zadána z cenové soustavy RTS, nebo vlastní.
Note on T6: Jedná se o název CÚ, která je zadána u položky rozpočtu

## SO 02 D.1.1 Pol
Položkový soupis prací a dodávek | [26 empty] | #TypZaznamu#
S: | DIMENSE/N097.I | RIVIÉRA - NÁSTUPNÍ PROSTOR A PARKOVÁNÍ - I. ETAPA | [24 empty] | STA
O: | SO 02 | PERGOLA A SEDACÍ ZÍDKA | [21 empty] | STA |  |  | OBJ
R: | D.1.1 | ARCHITEKTONICKO - STAVEBNÍ ŘEŠENÍ vč. D.1.2 STAVEBNĚ - KONSTRUKČNÍ ŘEŠENÍ | [24 empty] | ROZ
P.č. | Číslo položky | Název položky | MJ | Množství | Cena / MJ | Celkem | Dodávka | Dodávka celk. | Montáž | Montáž celk. | DPH | Cena s DPH | Hmotnost / MJ | Hmotnost celk.(t) | Dem. hmotnost / MJ | Dem. hmotnost celk.(t) | Ceník | Cen. soustava / platnost | Cenová úroveň | Nhod / MJ | Nhod celk. | Dodavatel | Typ položky
Díl: | 00 | Poznámka |  |  |  | 0 |  | 0 |  | 0 |  | 0 |  | 0 |  | 0 |  |  |  |  | 0 | [5 empty] | DIL
1 | 00 | Poznámka - NENACEŇOVAT !!! |  | 0 |  | 0 |  | 0 |  | 0 | 21 | 0 | 0 | 0 | 0 | 0 |  | Vlastní | Indiv | 0 | 0 |  | Práce |  |  |  | POL1_
|  | POLOŽKY VLASTNÍ VYTVOŘENY INDIVIDIULNÍ KALKULACÍ DLE OBOROVÉHO KALKULAČNÍHO VZORCE S NASTAVENÍM REŽIÍ A MÍRY ZISKU DLE RTS S INDIVIDUÁLNÍMI VSTUPY MATERIÁLŮ A VÝKONŮ, KTERÉ NEOBSAHUJÍ KMENOVÉ POLOŽKY CENÍKŮ RTS. : | [24 empty] | VV | 0
|  | Platí pro celou stavbu : | [24 empty] | VV | 0
|  | a) veškeré položky na přípomoce, dopravu, montáž, zpevněné montážní plochy, atd... zahrnout do jednotlivých jednotkových cen. : | [24 empty] | VV | 0
|  | b) součásti prací jsou veškeré zkoušky, potřebná měření, inspekce, uvedení zařízení do provozu, zaškolení obsluhy, provozní řády, manuály a revize v českém jazyce. Za komplexní vyzkoušení se považuje bezporuchový provoz po dobu minimálně 96 hod. : | [24 empty] | VV | 0
|  | c) součástí dodávky je zpracování veškeré dílenské dokumentace a dokumentace skutečného provedení : | [24 empty] | VV | 0
|  | d) součástí dodávky je kompletní dokladová část díla nutná k získání kolaudačního souhlasu stavby : | [24 empty] | VV | 0
|  | e) v rozsahu prací zhotovitele jsou rovněž jakékoliv prvky, zařízení, práce a pomocné materiály, neuvedené v tomto soupisu výkonů, které jsou ale nezbytně nutné k dodání, instalaci , dokončení a provozování díla, včetně ztratného a prořezů : | [24 empty] | VV | 0
|  | f) součástí dodávky jsou veškerá geodetická měření jako například vytyčení konstrukcí, kontrolní měření, zaměření skutečného stavu apod. : | [24 empty] | VV | 0
|  | g) součástí dodávky jsou i náklady na případná opatření související s ochranou stávajících sítí, komunikací či staveb : | [24 empty] | VV | 0
|  | h) součástí jednotkových cen jsou i vícenáklady související s výstavbou v zimním období, průběžný úklid staveniště a přilehlých komunikací, likvidaci odpadů, dočasná dopravní omezení atd. : | [24 empty] | VV | 0
|  | h)pokud se v dokumentaci vyskytují obchodní názvy, jedná se pouze o vymezení minimálních požadovaných standardů výrobku, technologie či materiálu a zadavatel připouští použití i jiného, kvalitativně či technologicky obdobného řešení, které splňuje minimál : | [24 empty] | VV | 0
|  | Nedílnou součástí výkazu výměr ( slepého rozpočtu ) je projektová dokumentace !! : | [24 empty] | VV | 0
|  | Zpracovatel nabídky je povinen prověřit specifikace a výměry uvedené ve výkazu výměr. : | [24 empty] | VV | 0
|  | V případě zjištěných : | [24 empty] | VV | 0
|  | rozdílů má na tyto rozdíly upozornit ve lhůtě pro podání nabídek : | [24 empty] | VV | 0
|  | prostřednictvím žádosti o dodatečné informace k zadávacím podmínkám. Následné změny výměr v průběhu realizace nebudou akceptovány. : | [24 empty] | VV | 0
SPU
Díl: | 1 | Zemní práce |  |  |  | 0 |  | 0 |  | 0 |  | 0 |  | 0 |  | 0 |  |  |  |  | 0 | [5 empty] | DIL
2 | 199000002R00 | Poplatky za skládku horniny 1- 4, skupina 17 05 04 z Katalogu odpadů | m3 | 12.5 |  | 0 |  | 0 |  | 0 | 21 | 0 | 0 | 0 | 0 | 0 | 800-1 | RTS 24/ I | Kalkul | 0 | 0 |  | Práce |  |  |  | POL1_
|  | výkopy pro patky, sedací zídku : | [24 empty] | VV | 0
|  | odměřeno kreslícím programem : | [24 empty] | VV | 0
|  | 12,5 |  | 12.5 | [22 empty] | VV | 0
SPU
3 | 122100010RAC | Odkopávky a prokopávky odkopávky nezapažené v hornině 1-4 naložení,odvoz 10 000 m, uložení | m3 | 12.5 |  | 0 |  | 0 |  | 0 | 21 | 0 | 0 | 0 | 0 | 0 | AP-HSV | RTS 24/ I | Součtová | 0 | 0 |  | Agregovaná položka |  |  |  | POL2_
|  | nezapažené s naložením na dopravní prostředek, odvozem a uložením na skládku, bez poplatku za skládku. | [24 empty] | SPI |  | nezapažené s naložením na dopravní prostředek, odvozem a uložením na skládku, bez poplatku za skládku.
|  | výkopy pro patky, sedací zídku : | [24 empty] | VV | 0
|  | odměřeno kreslícím programem : | [24 empty] | VV | 0
|  | 12,5 |  | 12.5 | [22 empty] | VV | 0
SPU
Díl: | 2 | Základy a zvláštní zakládání |  |  |  | 0 |  | 0 |  | 0 |  | 0 |  | 26.25 |  | 0 |  |  |  |  | 59.91 | [5 empty] | DIL
4 | 275321411R00 | Beton základových patek železový třídy C 25/30 | m3 | 9.68 |  | 0 |  | 0 |  | 0 | 21 | 0 | 2.525 | 24.44 | 0 | 0 | 801-1 | RTS 24/ I | Kalkul | 0.48 | 4.65 |  | Práce |  |  |  | POL1_
|  | bez dodávky a uložení výztuže | [24 empty] | SPI
|  | D.1.2.02 : | [24 empty] | VV | 0
|  | XC2, XA1 : | [24 empty] | VV | 0
|  | 1,0*1,1*1,1*8 |  | 9.68 | [22 empty] | VV | 0
SPU
5 | 275351215R00 | Bednění stěn základových patek zřízení | m2 | 35.2 |  | 0 |  | 0 |  | 0 | 21 | 0 | 0.0392 | 1.38 | 0 | 0 | 801-1 | RTS 24/ I | RTS 22/ I | 1.05 | 36.96 |  | Práce |  |  |  | POL1_
|  | bednění svislé nebo šikmé (odkloněné), půdorysně přímé nebo zalomené, stěn základových patek ve volných nebo zapažených jámách, rýhách, šachtách, včetně případných vzpěr, | [24 empty] | SPI |  | bednění svislé nebo šikmé (odkloněné), půdorysně přímé nebo zalomené, stěn základových patek ve volných nebo zapažených jámách, rýhách, šachtách, včetně případných vzpěr,
|  | D.1.2.02 : | [24 empty] | VV | 0
|  | 1,0*1,1*4*8 |  | 35.2 | [22 empty] | VV | 0
SPU
6 | 275351216R00 | Bednění stěn základových patek odstranění | m2 | 35.2 |  | 0 |  | 0 |  | 0 | 21 | 0 | 0 | 0 | 0 | 0 | 801-1 | RTS 24/ I | RTS 22/ I | 0.32 | 11.26 |  | Práce |  |  |  | POL1_
|  | bednění svislé nebo šikmé (odkloněné), půdorysně přímé nebo zalomené, stěn základových patek ve volných nebo zapažených jámách, rýhách, šachtách, včetně případných vzpěr, | [24 empty] | SPI |  | bednění svislé nebo šikmé (odkloněné), půdorysně přímé nebo zalomené, stěn základových patek ve volných nebo zapažených jámách, rýhách, šachtách, včetně případných vzpěr,
|  | Včetně očištění, vytřídění a uložení bednícího materiálu. | [24 empty] | POP
|  | D.1.2.02 : | [24 empty] | VV | 0
|  | 1,0*1,1*4*8 |  | 35.2 | [22 empty] | VV | 0
SPU
7 | 275361921RT8 | Výztuž základových patek ze svařovaných sítí ze svařovaných sítí, , , drát d 8,0 mm, oka 100 x 100 mm | t | 0.4108 |  | 0 |  | 0 |  | 0 | 21 | 0 | 1.0544 | 0.43 | 0 | 0 | 801-1 | RTS 24/ I | Kalkul | 15.231 | 6.26 |  | Práce |  |  |  | POL1_
|  | včetně distančních prvků | [24 empty] | SPI
|  | D.1.2.02 : | [24 empty] | VV | 0
|  | XC2, XA1 : | [24 empty] | VV | 0
|  | 410,8/1000 |  | 0.4108 | [22 empty] | VV | 0
SPU
8 | 289971211R00 | Zřízení vrstvy z geotextilie na upraveném povrchu sklon do 1:5, šířka od 0 do 3 m | m2 | 17.6603 |  | 0 |  | 0 |  | 0 | 21 | 0 | 3e-05 | 0 | 0 | 0 | 800-2 | RTS 24/ I | Kalkul | 0.044 | 0.78 |  | Práce |  |  |  | POL1_
|  | D.1.2.02 : | [24 empty] | VV | 0
|  | AS02-02B : | [24 empty] | VV | 0
|  | (0,8*0,8*3,14-0,3*0,3)*1,15*8 |  | 17.6603 | [22 empty] | VV | 0
SPU
9 | 69366197R | geotextilie PP; funkce separační, ochranná, výztužná, filtrační; plošná hmotnost 200 g/m2; zpevněná oboustranně | m2 | 20.3094 |  | 0 |  | 0 |  | 0 | 21 | 0 | 0.0002 | 0 | 0 | 0 | SPCM | RTS 24/ I | RTS 23/ II | 0 | 0 |  | Specifikace |  |  |  | POL3_
|  | D.1.2.02 : | [24 empty] | VV | 0
|  | AS02-02B : | [24 empty] | VV | 0
|  | (0,8*0,8*3,14-0,3*0,3)*1,15*8*1,15 |  | 20.3094 | [22 empty] | VV | 0
SPU
Díl: | 38_P | Prefabrikáty |  |  |  | 0 |  | 0 |  | 0 |  | 0 |  | 60.52 |  | 0 |  |  |  |  | 91.55 | [5 empty] | DIL
10 | 289971211R00 | Zřízení vrstvy z geotextilie na upraveném povrchu sklon do 1:5, šířka od 0 do 3 m | m2 | 34.2125 |  | 0 |  | 0 |  | 0 | 21 | 0 | 3e-05 | 0 | 0 | 0 | 800-2 | RTS 24/ I | RTS 22/ I | 0.044 | 1.51 |  | Práce |  |  |  | POL1_
|  | AS02-03 : | [24 empty] | VV | 0
|  | 1,15*0,625*(5,44+6,73+10,36+9,24+9,28+6,55) |  | 34.2125 | [22 empty] | VV | 0
SPU
11 | 349121001R00 | Montáž prefa. drobné architektury od 0,2 do 1,5 t | kus | 47 |  | 0 |  | 0 |  | 0 | 21 | 0 | 0.02513 | 1.18 | 0 | 0 |  | RTS 24/ I | Kalkul | 1.283 | 60.3 |  | Práce |  |  |  | POL1_1
|  | AS02-03 : | [24 empty] | VV | 0
|  | 47 |  | 47 | [22 empty] | VV | 0
SPU
12 | 631315611R00 | Mazanina z betonu prostého tl. přes 120 do 240 mm třídy C 16/20 , | m3 | 5.7477 |  | 0 |  | 0 |  | 0 | 21 | 0 | 2.525 | 14.51 | 0 | 0 | 801-1 | RTS 24/ I | Kalkul | 2.317 | 13.32 |  | Práce |  |  |  | POL1_
|  | (z kameniva) hlazená dřevěným hladítkem | [24 empty] | SPI
|  | Včetně vytvoření dilatačních spár, bez zaplnění. | [24 empty] | POP
|  | AS02-03 : | [24 empty] | VV | 0
|  | XF1 : | [24 empty] | VV | 0
|  | (0,12+0,3)/2*0,575*(5,44+6,73+10,36+9,24+9,28+6,55) |  | 5.7477 | [22 empty] | VV | 0
SPU
13 | 631571003R00 | Násyp pod podlahy z kameniva z kameniva ze štěrkopísku 0-32 pro zpevnění podkladu | m3 | 8.925 |  | 0 |  | 0 |  | 0 | 21 | 0 | 1.837 | 16.4 | 0 | 0 | 801-1 | RTS 24/ I | RTS 22/ I | 1.84 | 16.42 |  | Práce |  |  |  | POL1_
|  | pod mazaniny a dlažby, popř. na plochých střechách, vodorovný nebo ve spádu, s udusáním a urovnáním povrchu, | [24 empty] | SPI |  | pod mazaniny a dlažby, popř. na plochých střechách, vodorovný nebo ve spádu, s udusáním a urovnáním povrchu,
|  | AS02-03 : | [24 empty] | VV | 0
|  | 0,30*0,625*(5,44+6,73+10,36+9,24+9,28+6,55) |  | 8.925 | [22 empty] | VV | 0
SPU
14 | 399_A | Betonový blok z vibrolitého vibrolitého betonu (C30/37 XF2), rovný, pískovaný, 1000 x 650(500) x 450 mm * | ks | 40 |  | 0 |  | 0 |  | 0 | 21 | 0 | 0.597 | 23.88 | 0 | 0 |  | Vlastní | Indiv | 0 | 0 |  | Specifikace |  |  |  | POL3_
SPU
15 | 399_A1 | Betonový blok z vibrolitého vibrolitého betonu (C30/37 XF2), rovný, pískovaný, 1000 x 650(500) x 450 mm * | ks | 1 |  | 0 |  | 0 |  | 0 | 21 | 0 | 0.597 | 0.6 | 0 | 0 |  | Vlastní | Indiv | 0 | 0 |  | Specifikace |  |  |  | POL3_
SPU
16 | 399_A2 | Betonový blok z vibrolitého vibrolitého betonu (C30/37 XF2), rovný, pískovaný, 1000 x 650(500) x 450 mm * | ks | 1 |  | 0 |  | 0 |  | 0 | 21 | 0 | 0.597 | 0.6 | 0 | 0 |  | Vlastní | Indiv | 0 | 0 |  | Specifikace |  |  |  | POL3_
SPU
17 | 399_B | Betonový blok z vibrolitého vibrolitého betonu (C30/37 XF2), rohový vnitřní (149°), pískovaný, 440(260)/440(260) x 650(500) x 450 mm * | ks | 1 |  | 0 |  | 0 |  | 0 | 21 | 0 | 0.522 | 0.52 | 0 | 0 |  | Vlastní | Indiv | 0 | 0 |  | Specifikace |  |  |  | POL3_
SPU
18 | 399_C | Betonový blok z vibrolitého vibrolitého betonu (C30/37 XF2), rohový vnitřní (166°), pískovaný, 290(200)/680(600) x 650(500) x 450 mm * | ks | 1 |  | 0 |  | 0 |  | 0 | 21 | 0 | 0.576 | 0.58 | 0 | 0 |  | Vlastní | Indiv | 0 | 0 |  | Specifikace |  |  |  | POL3_
SPU
19 | 399_D | Betonový blok z vibrolitého vibrolitého betonu (C30/37 XF2), rohový vnitřní (130°), pískovaný, 680(370)/680(370) x 650(500) x 450 mm * | ks | 1 |  | 0 |  | 0 |  | 0 | 21 | 0 | 0.807 | 0.81 | 0 | 0 |  | Vlastní | Indiv | 0 | 0 |  | Specifikace |  |  |  | POL3_
SPU
20 | 399_E | Betonový blok z vibrolitého vibrolitého betonu (C30/37 XF2), rohový vnější (150°) , pískovaný, 560(740)/560(740) x 650(500) x 450 mm * | ks | 1 |  | 0 |  | 0 |  | 0 | 21 | 0 | 0.665 | 0.67 | 0 | 0 |  | Vlastní | Indiv | 0 | 0 |  | Specifikace |  |  |  | POL3_
SPU
21 | 399_F | Betonový blok z vibrolitého vibrolitého betonu (C30/37 XF2), rohový vnitřní (138°) , pískovaný, 720(470)/550(300) x 650(500) x 450 mm * | ks | 1 |  | 0 |  | 0 |  | 0 | 21 | 0 | 0.754 | 0.75 | 0 | 0 |  | Vlastní | Indiv | 0 | 0 |  | Specifikace |  |  |  | POL3_
SPU
22 | 69366057R | geotextilie PP; funkce drenážní, separační, výztužná, filtrační; plošná hmotnost 400 g/m2; tl. při 2 kPa 4,80 mm | m2 | 39.3444 |  | 0 |  | 0 |  | 0 | 21 | 0 | 0.0004 | 0.02 | 0 | 0 | SPCM | RTS 24/ I | RTS 23/ II | 0 | 0 |  | Specifikace |  |  |  | POL3_
|  | AS02-03 : | [24 empty] | VV | 0
|  | 1,15*0,625*(5,44+6,73+10,36+9,24+9,28+6,55)*1,15 |  | 39.3444 | [22 empty] | VV | 0
SPU
Díl: | 99 | Staveništní přesun hmot |  |  |  | 0 |  | 0 |  | 0 |  | 0 |  | 0 |  | 0 |  |  |  |  | 8.68 | [5 empty] | DIL
23 | 998227129R00 | Přesun hmot, venkovní drobné stavby | t | 86.7636 |  | 0 |  | 0 |  | 0 | 21 | 0 | 0 | 0 | 0 | 0 |  | Vlastní | Indiv | 0.1 | 8.68 |  | Přesun hmot |  |  |  | POL7_
|  | Hmotnosti z položek s pořadovými čísly: : | [24 empty] | VV | 0
|  | 4,5,7,8,9,10,11,12,13,14,15,16,17,18,19,20,21,22, : | [24 empty] | VV | 0
|  | Součet: : 86,76362 |  | 86.7636 | [22 empty] | VV | 0
SPU
[25 empty] | 15 | 21 | DPH
| Celkem |  |  |  |  | 0 | [18 empty] | 0 | 0 | SUM
END
Note on S6: Jedná se o informaci, zda se jedná o položku, která je do rozpočtu zadána z cenové soustavy RTS, nebo vlastní.
Note on T6: Jedná se o název CÚ, která je zadána u položky rozpočtu

## SO 03 D.1.1 Pol
Položkový soupis prací a dodávek | [26 empty] | #TypZaznamu#
S: | DIMENSE/N097.I | RIVIÉRA - NÁSTUPNÍ PROSTOR A PARKOVÁNÍ - I. ETAPA | [24 empty] | STA
O: | SO 03 | SADOVÉ ÚPRAVY , VENKOVNÍ MOBILIÁŘ A OPLOCENÍ | [21 empty] | STA |  |  | OBJ
R: | D.1.1 | ARCHITEKTONICKO - STAVEBNÍ ŘEŠENÍ vč. D.1.2 STAVEBNĚ - KONSTRUKČNÍ ŘEŠENÍ | [24 empty] | ROZ
P.č. | Číslo položky | Název položky | MJ | Množství | Cena / MJ | Celkem | Dodávka | Dodávka celk. | Montáž | Montáž celk. | DPH | Cena s DPH | Hmotnost / MJ | Hmotnost celk.(t) | Dem. hmotnost / MJ | Dem. hmotnost celk.(t) | Ceník | Cen. soustava / platnost | Cenová úroveň | Nhod / MJ | Nhod celk. | Dodavatel | Typ položky
Díl: | 00 | Poznámka |  |  |  | 0 |  | 0 |  | 0 |  | 0 |  | 0 |  | 0 |  |  |  |  | 0 | [5 empty] | DIL
1 | 00 | Poznámka - NENACEŇOVAT !!! |  | 0 |  | 0 |  | 0 |  | 0 | 21 | 0 | 0 | 0 | 0 | 0 |  | Vlastní | Indiv | 0 | 0 |  | Práce |  |  |  | POL1_
|  | POLOŽKY VLASTNÍ VYTVOŘENY INDIVIDIULNÍ KALKULACÍ DLE OBOROVÉHO KALKULAČNÍHO VZORCE S NASTAVENÍM REŽIÍ A MÍRY ZISKU DLE RTS S INDIVIDUÁLNÍMI VSTUPY MATERIÁLŮ A VÝKONŮ, KTERÉ NEOBSAHUJÍ KMENOVÉ POLOŽKY CENÍKŮ RTS. : | [24 empty] | VV | 0
|  | Platí pro celou stavbu : | [24 empty] | VV | 0
|  | a) veškeré položky na přípomoce, dopravu, montáž, zpevněné montážní plochy, atd... zahrnout do jednotlivých jednotkových cen. : | [24 empty] | VV | 0
|  | b) součásti prací jsou veškeré zkoušky, potřebná měření, inspekce, uvedení zařízení do provozu, zaškolení obsluhy, provozní řády, manuály a revize v českém jazyce. Za komplexní vyzkoušení se považuje bezporuchový provoz po dobu minimálně 96 hod. : | [24 empty] | VV | 0
|  | c) součástí dodávky je zpracování veškeré dílenské dokumentace a dokumentace skutečného provedení : | [24 empty] | VV | 0
|  | d) součástí dodávky je kompletní dokladová část díla nutná k získání kolaudačního souhlasu stavby : | [24 empty] | VV | 0
|  | e) v rozsahu prací zhotovitele jsou rovněž jakékoliv prvky, zařízení, práce a pomocné materiály, neuvedené v tomto soupisu výkonů, které jsou ale nezbytně nutné k dodání, instalaci , dokončení a provozování díla, včetně ztratného a prořezů : | [24 empty] | VV | 0
|  | f) součástí dodávky jsou veškerá geodetická měření jako například vytyčení konstrukcí, kontrolní měření, zaměření skutečného stavu apod. : | [24 empty] | VV | 0
|  | g) součástí dodávky jsou i náklady na případná opatření související s ochranou stávajících sítí, komunikací či staveb : | [24 empty] | VV | 0
|  | h) součástí jednotkových cen jsou i vícenáklady související s výstavbou v zimním období, průběžný úklid staveniště a přilehlých komunikací, likvidaci odpadů, dočasná dopravní omezení atd. : | [24 empty] | VV | 0
|  | h)pokud se v dokumentaci vyskytují obchodní názvy, jedná se pouze o vymezení minimálních požadovaných standardů výrobku, technologie či materiálu a zadavatel připouští použití i jiného, kvalitativně či technologicky obdobného řešení, které splňuje minimál : | [24 empty] | VV | 0
|  | Nedílnou součástí výkazu výměr ( slepého rozpočtu ) je projektová dokumentace !! : | [24 empty] | VV | 0
|  | Zpracovatel nabídky je povinen prověřit specifikace a výměry uvedené ve výkazu výměr. : | [24 empty] | VV | 0
|  | V případě zjištěných : | [24 empty] | VV | 0
|  | rozdílů má na tyto rozdíly upozornit ve lhůtě pro podání nabídek : | [24 empty] | VV | 0
|  | prostřednictvím žádosti o dodatečné informace k zadávacím podmínkám. Následné změny výměr v průběhu realizace nebudou akceptovány. : | [24 empty] | VV | 0
SPU
Díl: | 1 | Zemní práce |  |  |  | 0 |  | 0 |  | 0 |  | 0 |  | 6.92 |  | 0 |  |  |  |  | 233.49 | [5 empty] | DIL
2 | 139601102R00 | Ruční výkop jam, rýh a šachet v hornině 3 | m3 | 0.1971 |  | 0 |  | 0 |  | 0 | 21 | 0 | 0 | 0 | 0 | 0 | 800-1 | RTS 24/ I | RTS 23/ II | 3.533 | 0.7 |  | Práce |  |  |  | POL1_
|  | s přehozením na vzdálenost do 5 m nebo s naložením na ruční dopravní prostředek | [24 empty] | SPI
|  | AS03-08 : | [24 empty] | VV | 0
|  | výkop pro patky - zemina bide použita pro terénní úpravy : | [24 empty] | VV | 0
|  | 0,73*0,3*0,3*3 |  | 0.1971 | [22 empty] | VV | 0
SPU
3 | 162301101R00 | Vodorovné přemístění výkopku z horniny 1 až 4, na vzdálenost přes 50 do 500 m | m3 | 0.1971 |  | 0 |  | 0 |  | 0 | 21 | 0 | 0 | 0 | 0 | 0 | 800-1 | RTS 24/ I | RTS 23/ II | 0.011 | 0 |  | Práce |  |  |  | POL1_
|  | po suchu, bez naložení výkopku, avšak se složením bez rozhrnutí, zpáteční cesta vozidla. | [24 empty] | SPI
|  | AS03-08 : | [24 empty] | VV | 0
|  | výkop pro patky - zemina bide použita pro terénní úpravy : | [24 empty] | VV | 0
|  | 0,73*0,3*0,3*3 |  | 0.1971 | [22 empty] | VV | 0
SPU
4 | 162301101R00 | Vodorovné přemístění výkopku z horniny 1 až 4, na vzdálenost přes 50 do 500 m | m3 | 4.5 |  | 0 |  | 0 |  | 0 | 21 | 0 | 0 | 0 | 0 | 0 | 800-1 | RTS 24/ I | RTS 23/ II | 0.011 | 0.05 |  | Práce |  |  |  | POL1_
|  | po suchu, bez naložení výkopku, avšak se složením bez rozhrnutí, zpáteční cesta vozidla. | [24 empty] | SPI
|  | zemina bude použita pro terénní úpravy : | [24 empty] | VV | 0
|  | AS03-01, TZ : | [24 empty] | VV | 0
|  | 1,0*9*0,5 |  | 4.5 | [22 empty] | VV | 0
SPU
5 | 184807111R00 | Ochrana stromu bedněním zřízení bednění | m2 | 48 |  | 0 |  | 0 |  | 0 | 21 | 0 | 0.0094 | 0.45 | 0 | 0 | 823-1 | RTS 24/ I | RTS 23/ II | 0.864 | 41.47 |  | Práce |  |  |  | POL1_
|  | před poškozením stavebním provozem, | [24 empty] | SPI
|  | Včetně řeziva. | [24 empty] | POP
|  | AS03-01, TZ : | [24 empty] | VV | 0
|  | 6*1,0*2,0*4 |  | 48 | [22 empty] | VV | 0
SPU
6 | 184807112R00 | Ochrana stromu bedněním odstranění bednění | m2 | 48 |  | 0 |  | 0 |  | 0 | 21 | 0 | 0 | 0 | 0 | 0 | 823-1 | RTS 24/ I | RTS 23/ II | 0.371 | 17.81 |  | Práce |  |  |  | POL1_
|  | před poškozením stavebním provozem, | [24 empty] | SPI
|  | Včetně řeziva. | [24 empty] | POP
|  | AS03-01, TZ : | [24 empty] | VV | 0
|  | 6*1,0*2,0*4 |  | 48 | [22 empty] | VV | 0
SPU
7 | 174351215R00 | HTÚ - Dorovnání výškových úrovní, TERENNÍ ÚPRAVY KOLEM NAVRŽENÝCH KONSTRUKCÍ | m2 | 165.2 |  | 0 |  | 0 |  | 0 | 21 | 0 | 0.03916 | 6.47 | 0 | 0 |  | Vlastní | Indiv | 1.05 | 173.46 |  | Práce |  |  |  | POL1_
|  | AS03-01 : | [24 empty] | VV | 0
|  | odměřeno kreslícím programem : | [24 empty] | VV | 0
|  | vč. přemístění nebo dodávky zeminy : | [24 empty] | VV | 0
|  | 165,2 |  | 165.2 | [22 empty] | VV | 0
SPU
8 | 181050010XRab | Terénní modelace a rekultivace ploch - plochy dotčené výstavbou, vč. obnovy trávníku | m2 | 200 |  | 0 |  | 0 |  | 0 | 21 | 0 | 0 | 0 | 0 | 0 |  | Vlastní | Indiv | 0 | 0 |  | Práce |  |  |  | POL1_
|  | bude upřesněno dle rozsahu poškození : | [24 empty] | VV | 0
|  | AS03-01 : | [24 empty] | VV | 0
|  | 200 |  | 200 | [22 empty] | VV | 0
SPU
9 | 112100001RAA | Odstranění stromů kácení stromů o průměru kmene do 500 mm, odstranění pařezů včetně odvozu, spálení větví | kus | 1 |  | 0 |  | 0 |  | 0 | 21 | 0 | 0.00304 | 0 | 0 | 0 | AP-HSV | RTS 24/ I | RTS 23/ II | 0 | 0 |  | Agregovaná položka |  |  |  | POL2_
|  | Kácení stromů s odřezáním kmene a s odvětvením, odstranění pařezů s přesekáním kořenů, naložení kmenů a pařezů na dopravní prostředek a vodorovné přemístění, spálení větví. | [24 empty] | SPI |  | Kácení stromů s odřezáním kmene a s odvětvením, odstranění pařezů s přesekáním kořenů, naložení kmenů a pařezů na dopravní prostředek a vodorovné přemístění, spálení větví.
|  | Včetně vodorovného přemístění do 1 km. | [24 empty] | POP
|  | AS03-01, TZ : | [24 empty] | VV | 0
|  | 1 |  | 1 | [22 empty] | VV | 0
SPU
Díl: | 1_S | Sadové úpravy |  |  |  | 0 |  | 0 |  | 0 |  | 0 |  | 3.92 |  | 0 |  |  |  |  | 711.83 | [5 empty] | DIL
10 | 167101101R00 | Nakládání, skládání, překládání neulehlého výkopku nakládání výkopku do 100 m3, z horniny 1 až 4 | m3 | 4.5 |  | 0 |  | 0 |  | 0 | 21 | 0 | 0 | 0 | 0 | 0 | 800-1 | RTS 24/ I | RTS 23/ II | 0.65 | 2.93 |  | Práce |  |  |  | POL1_
|  | zemina bude použita pro terénní úpravy : | [24 empty] | VV | 0
|  | AS03-01, TZ : | [24 empty] | VV | 0
|  | 1,0*9*0,5 |  | 4.5 | [22 empty] | VV | 0
SPU
11 | 174101102R00 | Zásyp sypaninou se zhutněním v uzavřených prostorách s urovnáním povrchu zásypu s ručním zhutněním | m3 | 9 |  | 0 |  | 0 |  | 0 | 21 | 0 | 0 | 0 | 0 | 0 | 800-1 | RTS 24/ I | RTS 23/ II | 1.15 | 10.35 |  | Práce |  |  |  | POL1_
|  | z jakékoliv horniny s uložením výkopku po vrstvách, | [24 empty] | SPI
|  | AS03-01, TZ : | [24 empty] | VV | 0
|  | 9 |  | 9 | [22 empty] | VV | 0
SPU
12 | 183101221R00 | Hloubení jamek s výměnou půdy na 50 % v rovině objem přes 0,4 do 1 m3 | kus | 9 |  | 0 |  | 0 |  | 0 | 21 | 0 | 0 | 0 | 0 | 0 | 823-1 | RTS 24/ I | RTS 23/ II | 3.48 | 31.32 |  | Práce |  |  |  | POL1_
|  | pro vysazování rostlin v hornině 1 až 4 s výměnou půdy na 50%, s případným naložením přebytečných výkopků na dopravní prostředek, s odvozem na vzdálenost do 20 km a se složením, | [24 empty] | SPI |  | pro vysazování rostlin v hornině 1 až 4 s výměnou půdy na 50%, s případným naložením přebytečných výkopků na dopravní prostředek, s odvozem na vzdálenost do 20 km a se složením,
|  | AS03-01, TZ : | [24 empty] | VV | 0
|  | 9 |  | 9 | [22 empty] | VV | 0
SPU
13 | 184202112R00 | Ukotvení dřevin průměr do 100 mm, délka do 3 m | kus | 27 |  | 0 |  | 0 |  | 0 | 21 | 0 | 0.00056 | 0.02 | 0 | 0 | 823-1 | RTS 24/ I | RTS 23/ II | 0.87 | 23.49 |  | Práce |  |  |  | POL1_
|  | třemi a více kůly, s ochranou proti poškození v místě vzepření, (příloha č. 8) při průměru kůlů do 10 cm, | [24 empty] | SPI |  | třemi a více kůly, s ochranou proti poškození v místě vzepření, (příloha č. 8) při průměru kůlů do 10 cm,
|  | AS03-01, TZ : | [24 empty] | VV | 0
|  | 9*3 |  | 27 | [22 empty] | VV | 0
SPU
14 | 184501111R00 | Zhotovení obalu kmene z juty v jedné vrstvě, v rovině nebo na svahu do 1:5 | m2 | 9 |  | 0 |  | 0 |  | 0 | 21 | 0 | 0.00024 | 0 | 0 | 0 | 823-1 | RTS 24/ I | RTS 23/ II | 0.127 | 1.14 |  | Práce |  |  |  | POL1_
|  | a spodních částí větví stromu | [24 empty] | SPI
|  | AS03-01, TZ : | [24 empty] | VV | 0
|  | 9 |  | 9 | [22 empty] | VV | 0
SPU
15 | 184921093R00 | Mulčování tloušťka přes 50 do 100 mm, v rovině nebo na svahu do 1:5 | m2 | 9 |  | 0 |  | 0 |  | 0 | 21 | 0 | 0 | 0 | 0 | 0 | 823-1 | RTS 24/ I | RTS 23/ II | 0.16 | 1.44 |  | Práce |  |  |  | POL1_
|  | vysazených rostlin s případným naložením odpadu na dopravní prostředek, s odvezením do 20 km a se složením, | [24 empty] | SPI |  | vysazených rostlin s případným naložením odpadu na dopravní prostředek, s odvezením do 20 km a se složením,
|  | AS03-01, TZ : | [24 empty] | VV | 0
|  | 9 |  | 9 | [22 empty] | VV | 0
SPU
16 | 145931101R00 | D + M Spojka 3 ks kůlů půlkuláčovými příčkami vč. úvazku | kus | 9 |  | 0 |  | 0 |  | 0 | 21 | 0 | 0.0006 | 0.01 | 0 | 0 |  | Vlastní | Indiv | 4 | 36 |  | Práce |  |  |  | POL1_
|  | AS03-01, TZ : | [24 empty] | VV | 0
|  | 9 |  | 9 | [22 empty] | VV | 0
SPU
17 | 145931121R00 | D + M Ochranného límce před poškozením sekáním trávníku | kus | 9 |  | 0 |  | 0 |  | 0 | 21 | 0 | 0.0006 | 0.01 | 0 | 0 |  | Vlastní | Indiv | 4 | 36 |  | Práce |  |  |  | POL1_
|  | AS03-01, TZ : | [24 empty] | VV | 0
|  | 9 |  | 9 | [22 empty] | VV | 0
SPU
18 | 183_98 | D + M protikořenové zábrany, netkaná textilie 100% polypropylen 360g/m2 | bm | 15 |  | 0 |  | 0 |  | 0 | 21 | 0 | 0 | 0 | 0 | 0 |  | Vlastní | Indiv | 0 | 0 |  | Práce |  |  |  | POL1_
|  | AS03-01, TZ : | [24 empty] | VV | 0
|  | 15 |  | 15 | [22 empty] | VV | 0
SPU
19 | 183_99 | Mechanické rozrušení dna jamek | ks | 9 |  | 0 |  | 0 |  | 0 | 21 | 0 | 0 | 0 | 0 | 0 |  | Vlastní | Indiv | 0 | 0 |  | Práce |  |  |  | POL1_
|  | AS03-01, TZ : | [24 empty] | VV | 0
|  | 9 |  | 9 | [22 empty] | VV | 0
SPU
20 | 184806191R00 | Úprava koruny zasazených stromů řezem, odvoz a likvidace odřezů | kus | 9 |  | 0 |  | 0 |  | 0 | 21 | 0 | 0 | 0 | 0 | 0 |  | Vlastní | Indiv | 0.18 | 1.62 |  | Práce |  |  |  | POL1_
|  | AS03-01, TZ : | [24 empty] | VV | 0
|  | 9 |  | 9 | [22 empty] | VV | 0
SPU
21 | 184816198 | Přimíchání půdního kondicionéru do vykopané půdy vč. dodávky | kus | 9 |  | 0 |  | 0 |  | 0 | 21 | 0 | 0 | 0 | 0 | 0 |  | Vlastní | Indiv | 0.06 | 0.54 |  | Práce |  |  |  | POL1_
|  | AS03-01, TZ : | [24 empty] | VV | 0
|  | 9 |  | 9 | [22 empty] | VV | 0
SPU
22 | 184816199 | Hnojení dřevin tabletami vč. dodávky tablet | kus | 90 |  | 0 |  | 0 |  | 0 | 21 | 0 | 0 | 0 | 0 | 0 |  | Vlastní | Indiv | 0.06 | 5.4 |  | Práce |  |  |  | POL1_
|  | AS03-01, TZ : | [24 empty] | VV | 0
|  | 9*10 |  | 90 | [22 empty] | VV | 0
SPU
23 | 185804312RXX | Zalití stromů vodou vč. dovozu vody | l | 2160 |  | 0 |  | 0 |  | 0 | 21 | 0 | 0 | 0 | 0 | 0 |  | Vlastní | Indiv | 0.26 | 561.6 |  | Práce |  |  |  | POL1_
|  | AS03-01, TZ : | [24 empty] | VV | 0
|  | 9*60*4 |  | 2160 | [22 empty] | VV | 0
SPU
24 | 184201114RA0 | Výsadba stromů a keřů s balem bez dodávky dřevin v rovině, výšky do 200 cm | kus | 9 |  | 0 |  | 0 |  | 0 | 21 | 0 | 0.02147 | 0.19 | 0 | 0 | AP-HSV | RTS 24/ I | RTS 23/ II | 0 | 0 |  | Agregovaná položka |  |  |  | POL2_
|  | Hloubení jamek v hornině 1 až 4 bez výměny půdy, s případným naložením přebytečných výkopků na dopravní prostředek, s odvozem na vzdálenost do 20 km a se složením. Výsadba stromu s balem se zalitím. Dovoz vody. Ukotvení dřeviny třemi a více kůly, s ochranou proti poškození v místě vzepření. Osazení kůlů k dřevině s uvázáním. Dodávka kůlů, příček a motouzu. | [24 empty] | POP |  | Hloubení jamek v hornině 1 až 4 bez výměny půdy, s případným naložením přebytečných výkopků na dopravní prostředek, s odvozem na vzdálenost do 20 km a se složením. Výsadba stromu s balem se zalitím. Dovoz vody. Ukotvení dřeviny třemi a více kůly, s ochranou proti poškození v místě vzepření. Osazení kůlů k dřevině s uvázáním. Dodávka kůlů, příček a motouzu.
|  | Včetně přesunu hmot. | [24 empty] | POP
|  | AS03-01, TZ : | [24 empty] | VV | 0
|  | 9 |  | 9 | [22 empty] | VV | 0
SPU
25 | 02652_01 | Jasan úzkolistý, - obvod kmene 14/16 | kus | 8 |  | 0 |  | 0 |  | 0 | 21 | 0 | 0.003 | 0.02 | 0 | 0 |  | Vlastní | Indiv | 0 | 0 |  | Specifikace |  |  |  | POL3_
|  | AS03-01, TZ : | [24 empty] | VV | 0
|  | 8 |  | 8 | [22 empty] | VV | 0
SPU
26 | 02652_02 | Lípa evropská " Pallida ", obvod kmene 16/18 | ks | 1 |  | 0 |  | 0 |  | 0 | 21 | 0 | 0.0001 | 0 | 0 | 0 |  | Vlastní | Indiv | 0 | 0 |  | Specifikace |  |  |  | POL3_
SPU
27 | 10371500R | substrát zahradnický B; balení volně loženo | m3 | 4.95 |  | 0 |  | 0 |  | 0 | 21 | 0 | 0.6 | 2.97 | 0 | 0 | SPCM | RTS 24/ I | RTS 23/ II | 0 | 0 |  | Specifikace |  |  |  | POL3_
|  | AS03-01, TZ : | [24 empty] | VV | 0
|  | 9*0,5*1,1 |  | 4.95 | [22 empty] | VV | 0
SPU
28 | 10391100R | kůra mulčovací; balení volně loženo | m3 | 0.792 |  | 0 |  | 0 |  | 0 | 21 | 0 | 0.6 | 0.48 | 0 | 0 | SPCM | RTS 24/ I | RTS 23/ II | 0 | 0 |  | Specifikace |  |  |  | POL3_
|  | AS03-01, TZ : | [24 empty] | VV | 0
|  | 9*0,08*1,1 |  | 0.792 | [22 empty] | VV | 0
SPU
29 | 60850016R | kůl vyvazovací l = 250,0 cm; průměr 80 mm; impregnace; jeden konec fazeta; druhý konec špice | kus | 27 |  | 0 |  | 0 |  | 0 | 21 | 0 | 0.0082 | 0.22 | 0 | 0 | SPCM | RTS 24/ I | RTS 23/ II | 0 | 0 |  | Specifikace |  |  |  | POL3_
|  | AS03-01, TZ : | [24 empty] | VV | 0
|  | 9*3 |  | 27 | [22 empty] | VV | 0
SPU
Díl: | 11.02 | Založení trávníku |  |  |  | 0 |  | 0 |  | 0 |  | 0 |  | 0.31 |  | 0 |  |  |  |  | 22970.09 | [5 empty] | DIL
30 | 162206113R00 | Vodorovné přemístění výkopku zemina pro zúrodnění, vzdálenost přes 50 do 100 m, | m3 | 136.6 |  | 0 |  | 0 |  | 0 | 21 | 0 | 0 | 0 | 0 | 0 | 823-2 | RTS 24/ I | RTS 23/ II | 0.11 | 15.03 |  | Práce |  |  |  | POL1_
|  | bez naložení, avšak se složením zemin schopných zúrodnění, kamenouhelných hlušin a výsypkových materiálů, příplatek za každých dalších i započatých 1000 m, | [24 empty] | SPI |  | bez naložení, avšak se složením zemin schopných zúrodnění, kamenouhelných hlušin a výsypkových materiálů, příplatek za každých dalších i započatých 1000 m,
|  | Včetně: | [24 empty] | POP
|  | - shrnutí výkopku ve výkopišti a hrubé rozhrnutí v násypišti, | [24 empty] | POP
|  | - udržování sjízdnosti cest uvnitř násypiště i výkopiště, pokud vrcholky nerovností nejsou vyšší než +- 0,5 m, | [24 empty] | POP |  | - udržování sjízdnosti cest uvnitř násypiště i výkopiště, pokud vrcholky nerovností nejsou vyšší než +- 0,5 m,
|  | - příplatky za jízdu v terénu uvnitř výkopiště i násypiště. | [24 empty] | POP
|  | AS03-01 : | [24 empty] | VV | 0
|  | NOVÉ ZATRAVĚNÍ A KULTIVACE ZELENÝCH PLOCH : | [24 empty] | VV | 0
|  | ornice . množství viz SO 001 : | [24 empty] | VV | 0
|  | 136,6 |  | 136.6 | [22 empty] | VV | 0
SPU
31 | 167103101R00 | Nakládání výkopku zemina schopná zúrodnění | m3 | 136.6 |  | 0 |  | 0 |  | 0 | 21 | 0 | 0 | 0 | 0 | 0 | 823-2 | RTS 24/ I | RTS 23/ II | 0.07 | 9.56 |  | Práce |  |  |  | POL1_
|  | neulehlého z hromad | [24 empty] | SPI
|  | AS03-01 : | [24 empty] | VV | 0
|  | NOVÉ ZATRAVĚNÍ A KULTIVACE ZELENÝCH PLOCH : | [24 empty] | VV | 0
|  | ornice . množství viz SO 001 : | [24 empty] | VV | 0
|  | 136,6 |  | 136.6 | [22 empty] | VV | 0
SPU
32 | 181301112R00 | Rozprostření a urovnání ornice v rovině v souvislé ploše přes 500 m2, tloušťka vrstvy přes 100 do 150 mm | m2 | 1015 |  | 0 |  | 0 |  | 0 | 21 | 0 | 0 | 0 | 0 | 0 | 800-1 | RTS 24/ I | RTS 23/ II | 0.02 | 20.3 |  | Práce |  |  |  | POL1_
|  | s případným nutným přemístěním hromad nebo dočasných skládek na místo potřeby ze vzdálenosti do 30 m, v rovině nebo ve svahu do 1 : 5, | [24 empty] | SPI |  | s případným nutným přemístěním hromad nebo dočasných skládek na místo potřeby ze vzdálenosti do 30 m, v rovině nebo ve svahu do 1 : 5,
|  | AS03-01 : | [24 empty] | VV | 0
|  | NOVÉ ZATRAVĚNÍ A KULTIVACE ZELENÝCH PLOCH : | [24 empty] | VV | 0
|  | 1015 |  | 1015 | [22 empty] | VV | 0
SPU
33 | 182001111R00 | Plošná úprava terénu při nerovnostech terénu přes 50 do 100 mm, v rovině nebo na svahu do 1:5 | m2 | 1015 |  | 0 |  | 0 |  | 0 | 21 | 0 | 0 | 0 | 0 | 0 | 823-1 | RTS 24/ I | RTS 23/ II | 0.09 | 91.35 |  | Práce |  |  |  | POL1_
|  | s urovnáním povrchu, bez doplnění ornice, v hornině 1 až 4, | [24 empty] | SPI
|  | AS03-01 : | [24 empty] | VV | 0
|  | NOVÉ ZATRAVĚNÍ A KULTIVACE ZELENÝCH PLOCH : | [24 empty] | VV | 0
|  | 1015 |  | 1015 | [22 empty] | VV | 0
SPU
34 | 183403113R00 | Obdělávání půdy frézováním, v rovině nebo na svahu 1:5 | m2 | 1015 |  | 0 |  | 0 |  | 0 | 21 | 0 | 0 | 0 | 0 | 0 | 823-1 | RTS 24/ I | RTS 23/ II | 0.002 | 2.03 |  | Práce |  |  |  | POL1_
|  | AS03-01 : | [24 empty] | VV | 0
|  | NOVÉ ZATRAVĚNÍ A KULTIVACE ZELENÝCH PLOCH : | [24 empty] | VV | 0
|  | 1015 |  | 1015 | [22 empty] | VV | 0
SPU
35 | 183403153R00 | Obdělávání půdy hrabáním, v rovině nebo na svahu 1:5 | m2 | 1015 |  | 0 |  | 0 |  | 0 | 21 | 0 | 0 | 0 | 0 | 0 | 823-1 | RTS 24/ I | RTS 23/ II | 0.02 | 20.3 |  | Práce |  |  |  | POL1_
|  | AS03-01 : | [24 empty] | VV | 0
|  | NOVÉ ZATRAVĚNÍ A KULTIVACE ZELENÝCH PLOCH : | [24 empty] | VV | 0
|  | 1015 |  | 1015 | [22 empty] | VV | 0
SPU
36 | 183403161R00 | Obdělávání půdy válením, v rovině nebo na svahu 1:5 | m2 | 1015 |  | 0 |  | 0 |  | 0 | 21 | 0 | 0 | 0 | 0 | 0 | 823-1 | RTS 24/ I | RTS 23/ II | 0.001 | 1.02 |  | Práce |  |  |  | POL1_
|  | AS03-01 : | [24 empty] | VV | 0
|  | NOVÉ ZATRAVĚNÍ A KULTIVACE ZELENÝCH PLOCH : | [24 empty] | VV | 0
|  | 1015 |  | 1015 | [22 empty] | VV | 0
SPU
37 | 185803211R00 | Uválcování trávníku uválcování trávníku v rovině nebo na svahu do 1:5 | m2 | 1015 |  | 0 |  | 0 |  | 0 | 21 | 0 | 0 | 0 | 0 | 0 | 823-1 | RTS 24/ I | RTS 23/ II | 0.002 | 2.03 |  | Práce |  |  |  | POL1_
|  | AS03-01 : | [24 empty] | VV | 0
|  | NOVÉ ZATRAVĚNÍ A KULTIVACE ZELENÝCH PLOCH : | [24 empty] | VV | 0
|  | 1015 |  | 1015 | [22 empty] | VV | 0
SPU
38 | 185804312R00 | Zalití rostlin vodou plocha přes 20 m2, | m3 | 10.15 |  | 0 |  | 0 |  | 0 | 21 | 0 | 0 | 0 | 0 | 0 | 823-1 | RTS 24/ I | RTS 23/ II | 0.26 | 2.64 |  | Práce |  |  |  | POL1_
|  | AS03-01 : | [24 empty] | VV | 0
|  | NOVÉ ZATRAVĚNÍ A KULTIVACE ZELENÝCH PLOCH : | [24 empty] | VV | 0
|  | 1015*0,005*2 |  | 10.15 | [22 empty] | VV | 0
SPU
39 | 185851111R00 | Dovoz vody pro zálivku rostlin dovoz vody pro zálivku rostlin na vzdálenost do 6000 m | m3 | 10.15 |  | 0 |  | 0 |  | 0 | 21 | 0 | 0 | 0 | 0 | 0 | 823-1 | RTS 24/ I | RTS 23/ II | 0.88 | 8.93 |  | Práce |  |  |  | POL1_
|  | AS03-01 : | [24 empty] | VV | 0
|  | NOVÉ ZATRAVĚNÍ A KULTIVACE ZELENÝCH PLOCH : | [24 empty] | VV | 0
|  | 1015*0,005*2 |  | 10.15 | [22 empty] | VV | 0
SPU
40 | 183782210R00 | Chemické odplevelení před založením trávníku | m2 | 1015 |  | 0 |  | 0 |  | 0 | 21 | 0 | 0.00015 | 0.15 | 0 | 0 |  | Vlastní | Indiv | 0.15 | 152.25 |  | Práce |  |  |  | POL1_
|  | včetně montáže, dodávky a demontáže lešení. | [24 empty] | POP
|  | AS03-01 : | [24 empty] | VV | 0
|  | NOVÉ ZATRAVĚNÍ A KULTIVACE ZELENÝCH PLOCH : | [24 empty] | VV | 0
|  | 1015 |  | 1015 | [22 empty] | VV | 0
SPU
41 | 185802119R00 | Hnojení umělým hnojivem trávnatých ploch | m2 | 1015 |  | 0 |  | 0 |  | 0 | 21 | 0 | 0 | 0 | 0 | 0 |  | Vlastní | Indiv | 21.43 | 21751.45 |  | Práce |  |  |  | POL1_
|  | AS03-01 : | [24 empty] | VV | 0
|  | NOVÉ ZATRAVĚNÍ A KULTIVACE ZELENÝCH PLOCH : | [24 empty] | VV | 0
|  | 1015 |  | 1015 | [22 empty] | VV | 0
SPU
42 | 185851951RXX | D + M vyčištění pozemku od nežádoucích příměsí - odvoz a likvidace | m2 | 1015 |  | 0 |  | 0 |  | 0 | 21 | 0 | 0 | 0 | 0 | 0 |  | Vlastní | Indiv | 0.88 | 893.2 |  | Práce |  |  |  | POL1_
|  | AS03-01 : | [24 empty] | VV | 0
|  | NOVÉ ZATRAVĚNÍ A KULTIVACE ZELENÝCH PLOCH : | [24 empty] | VV | 0
|  | 1015 |  | 1015 | [22 empty] | VV | 0
SPU
43 | 180400120RA0 | Založení trávníku parkového,rovina,s odplevelením | m2 | 1015 |  | 0 |  | 0 |  | 0 | 21 | 0 | 0.00013 | 0.13 | 0 | 0 |  | RTS 24/ I | RTS 23/ II | 0 | 0 |  | Agregovaná položka |  |  |  | POL2_
|  | Včetně přesunu hmot, prvního pokosení, naložení odpadu a odvezení do 20 km, se složením. | [24 empty] | POP
|  | AS03-01 : | [24 empty] | VV | 0
|  | NOVÉ ZATRAVĚNÍ A KULTIVACE ZELENÝCH PLOCH : | [24 empty] | VV | 0
|  | 1015 |  | 1015 | [22 empty] | VV | 0
SPU
44 | 25191158R | hnojivo dusíkaté | kg | 30.45 |  | 0 |  | 0 |  | 0 | 21 | 0 | 0.001 | 0.03 | 0 | 0 | SPCM | RTS 24/ I | RTS 23/ II | 0 | 0 |  | Specifikace |  |  |  | POL3_
|  | AS03-01 : | [24 empty] | VV | 0
|  | NOVÉ ZATRAVĚNÍ A KULTIVACE ZELENÝCH PLOCH : | [24 empty] | VV | 0
|  | 1015*0,03 |  | 30.45 | [22 empty] | VV | 0
SPU
Díl: | 2 | Základy a zvláštní zakládání |  |  |  | 0 |  | 0 |  | 0 |  | 0 |  | 0.41 |  | 0 |  |  |  |  | 0.08 | [5 empty] | DIL
45 | 275313611R00 | Beton základových patek prostý třídy C 16/20 | m3 | 0.162 |  | 0 |  | 0 |  | 0 | 21 | 0 | 2.525 | 0.41 | 0 | 0 | 801-1 | RTS 24/ I | RTS 23/ II | 0.477 | 0.08 |  | Práce |  |  |  | POL1_
|  | AS03-08 : | [24 empty] | VV | 0
|  | BP : | [24 empty] | VV | 0
|  | 0,6*0,3*0,3*3 |  | 0.162 | [22 empty] | VV | 0
SPU
Díl: | 95_1 | Oplocení |  |  |  | 0 |  | 0 |  | 0 |  | 0 |  | 0.18 |  | 0 |  |  |  |  | 2.5 | [5 empty] | DIL
46 | 338171121R00 | Osazování sloupků a vzpěr plotových ocelových výšky do 2,60 m, se zalitím jakoukoliv cementovou maltou do vynechaných otvorů | kus | 3 |  | 0 |  | 0 |  | 0 | 21 | 0 | 0.00702 | 0.02 | 0 | 0 | 801-5 | RTS 24/ I | RTS 23/ II | 0.52 | 1.56 |  | Práce |  |  |  | POL1_
|  | trubkových nebo profilovaných | [24 empty] | SPI
|  | AS03-08 : | [24 empty] | VV | 0
|  | SL : | [24 empty] | VV | 0
|  | 3 |  | 3 | [22 empty] | VV | 0
SPU
47 | 767137121R00 | Montáž oplocení z 3D dílců, na sloupky | m2 | 15.428 |  | 0 |  | 0 |  | 0 | 21 | 0 | 0 | 0 | 0 | 0 |  | Vlastní | Indiv | 0.061 | 0.94 |  | Práce |  |  |  | POL1_
|  | AS03-08 : | [24 empty] | VV | 0
|  | A : | [24 empty] | VV | 0
|  | 2,0*2,03 |  | 4.06 | [22 empty] | VV | 0
|  | B : | [24 empty] | VV | 0
|  | 2,5*2,03*2 |  | 10.15 | [22 empty] | VV | 0
|  | C : | [24 empty] | VV | 0
|  | 0,6*2,03 |  | 1.218 | [22 empty] | VV | 0
SPU
48 | 51196008.AR | Plotový dílec z pozink. drátu 4mm - 3D | m2 | 15.428 |  | 0 |  | 0 |  | 0 | 21 | 0 | 0.01 | 0.15 | 0 | 0 |  | Vlastní | Indiv | 0 | 0 |  | Specifikace |  |  |  | POL3_
|  | AS03-08 : | [24 empty] | VV | 0
|  | A : | [24 empty] | VV | 0
|  | 2,0*2,03 |  | 4.06 | [22 empty] | VV | 0
|  | B : | [24 empty] | VV | 0
|  | 2,5*2,03*2 |  | 10.15 | [22 empty] | VV | 0
|  | C : | [24 empty] | VV | 0
|  | 0,6*2,03 |  | 1.218 | [22 empty] | VV | 0
SPU
49 | 553423348R | Sloupek plotový jeklový 60/40/2600 vč. krytky a příchytek pletiva | kus | 3 |  | 0 |  | 0 |  | 0 | 21 | 0 | 0.0029 | 0.01 | 0 | 0 |  | Vlastní | RTS 23/ II | 0 | 0 |  | Specifikace |  |  |  | POL3_
|  | AS03-08 : | [24 empty] | VV | 0
|  | SL : | [24 empty] | VV | 0
|  | 3 |  | 3 | [22 empty] | VV | 0
SPU
Díl: | 99 | Staveništní přesun hmot |  |  |  | 0 |  | 0 |  | 0 |  | 0 |  | 0 |  | 0 |  |  |  |  | 1.14 | [5 empty] | DIL
50 | 998227129R00 | Přesun hmot, venkovní drobné stavby | t | 11.415 |  | 0 |  | 0 |  | 0 | 21 | 0 | 0 | 0 | 0 | 0 |  | Vlastní | Indiv | 0.1 | 1.14 |  | Přesun hmot |  |  |  | POL7_
|  | Hmotnosti z položek s pořadovými čísly: : | [24 empty] | VV | 0
|  | 5,7,13,14,16,17,25,26,27,28,29,40,44,45,46,48,49, : | [24 empty] | VV | 0
|  | Součet: : 11,41500 |  | 11.415 | [22 empty] | VV | 0
SPU
[25 empty] | 15 | 21 | DPH
| Celkem |  |  |  |  | 0 | [18 empty] | 0 | 0 | SUM
END
Note on S6: Jedná se o informaci, zda se jedná o položku, která je do rozpočtu zadána z cenové soustavy RTS, nebo vlastní.
Note on T6: Jedná se o název CÚ, která je zadána u položky rozpočtu

## D.2.1 D.2.1 Pol
Položkový soupis prací a dodávek | [26 empty] | #TypZaznamu#
S: | DIMENSE/N097.I | RIVIÉRA - NÁSTUPNÍ PROSTOR A PARKOVÁNÍ - I. ETAPA | [24 empty] | STA
O: | D.2.1 | Úprava a doplnění areálového osvětlení | [21 empty] | ING |  |  | OBJ
R: | D.2.1 | Úprava a doplnění areálového osvětlení | [24 empty] | ROZ
P.č. | Číslo položky | Název položky | MJ | Množství | Cena / MJ | Celkem | Dodávka | Dodávka celk. | Montáž | Montáž celk. | DPH | Cena s DPH | Hmotnost / MJ | Hmotnost celk.(t) | Dem. hmotnost / MJ | Dem. hmotnost celk.(t) | Ceník | Cen. soustava / platnost | Cenová úroveň | Nhod / MJ | Nhod celk. | Dodavatel | Typ položky
Díl: | M21 | Elektromontáže |  |  |  | 0 |  | 0 |  | 0 |  | 0 |  | 0.05 |  | 0 |  |  |  |  | 60.31 | [5 empty] | DIL
1 | 210100001R00 | Ukončení vodičů v rozvaděči + zapojení do 2,5 mm2 | kus | 54 |  | 0 |  | 0 |  | 0 | 21 | 0 | 0 | 0 | 0 | 0 |  | Vlastní | Indiv | 0.0505 | 2.73 |  | Práce |  |  |  | POL1_9
SPU
2 | 210100151S00 | Ukončení kabelů páska žíly 4x16mm2 | kus | 8 |  | 0 |  | 0 |  | 0 | 21 | 0 | 0 | 0 | 0 | 0 |  | Vlastní | Indiv | 0 | 0 |  | Práce |  |  |  | POL1_
SPU
3 | 210202115R00 | Svítidlo veřejného osvětlení parkové | kus | 4 |  | 0 |  | 0 |  | 0 | 21 | 0 | 0 | 0 | 0 | 0 |  | Vlastní | Indiv | 1.144 | 4.58 |  | Práce |  |  |  | POL1_
SPU
4 | 210204002R00 | Stožár osvětlovací sadový - ocelový | kus | 4 |  | 0 |  | 0 |  | 0 | 21 | 0 | 0 | 0 | 0 | 0 |  | Vlastní | Indiv | 1.6833 | 6.73 |  | Práce |  |  |  | POL1_9
SPU
5 | 210204201R00 | Elektrovýzbroj stožáru pro 1 okruh | kus | 1 |  | 0 |  | 0 |  | 0 | 21 | 0 | 0 | 0 | 0 | 0 |  | Vlastní | Indiv | 1.3667 | 1.37 |  | Práce |  |  |  | POL1_
SPU
6 | 210204202R00 | Elektrovýzbroj stožáru pro 2 okruhy | kus | 3 |  | 0 |  | 0 |  | 0 | 21 | 0 | 0 | 0 | 0 | 0 |  | Vlastní | Indiv | 1.4167 | 4.25 |  | Práce |  |  |  | POL1_
SPU
7 | 210205101S00 | Svítidlo LED sloupkové, kotvení 4 šrouby do bet. základu | kus | 7 |  | 0 |  | 0 |  | 0 | 21 | 0 | 0 | 0 | 0 | 0 |  | Vlastní | Indiv | 2.7467 | 19.23 |  | Práce |  |  |  | POL1_
SPU
8 | 210220022RT1 | Vedení uzemňovací v zemi FeZn, D 8 - 10 mm včetně drátu FeZn 10 mm | m | 47 |  | 0 |  | 0 |  | 0 | 21 | 0 | 0.00105 | 0.05 | 0 | 0 |  | Vlastní | Indiv | 0.16 | 7.52 |  | Práce |  |  |  | POL1_
SPU
9 | 210220301RT2 | Svorka hromosvodová do 2 šroubů /SS, SZ, SO/ včetně dodávky svorky SS | kus | 10 |  | 0 |  | 0 |  | 0 | 21 | 0 | 0.00011 | 0 | 0 | 0 |  | Vlastní | Indiv | 0.244 | 2.44 |  | Práce |  |  |  | POL1_
SPU
10 | 210220302RT6 | Svorka hromosvodová nad 2 šrouby /ST, SJ, SR, atd/ včetně dodávky svorky SP kovových částí d 3-12 mm | kus | 4 |  | 0 |  | 0 |  | 0 | 21 | 0 | 0.00013 | 0 | 0 | 0 |  | Vlastní | Indiv | 0.35217 | 1.41 |  | Práce |  |  |  | POL1_
SPU
11 | 210800015R00 | Vodič uložený v trubkách CYY 10 mm2 | m | 2 |  | 0 |  | 0 |  | 0 | 21 | 0 | 0 | 0 | 0 | 0 |  | Vlastní | Indiv | 0.02566 | 0.05 |  | Práce |  |  |  | POL1_9
SPU
12 | 210810005R00 | Kabel CYKY-m 750 V 3 x 1,5 mm2 volně uložený | m | 30 |  | 0 |  | 0 |  | 0 | 21 | 0 | 0 | 0 | 0 | 0 |  | Vlastní | Indiv | 0.05 | 1.5 |  | Práce |  |  |  | POL1_9
SPU
13 | 210810006R00 | Kabel CYKY-m 750 V 3 x 2,5 mm2 volně uložený | m | 93 |  | 0 |  | 0 |  | 0 | 21 | 0 | 0 | 0 | 0 | 0 |  | Vlastní | Indiv | 0.05096 | 4.74 |  | Práce |  |  |  | POL1_
SPU
14 | 210810013R00 | Kabel CYKY-m 750 V 4 x 10 mm2 volně uložený | m | 60 |  | 0 |  | 0 |  | 0 | 21 | 0 | 0 | 0 | 0 | 0 |  | Vlastní | Indiv | 0.0627 | 3.76 |  | Práce |  |  |  | POL1_
SPU
15 | 0050120T | Vytyčení umístění svítidel, dle souřadnic | ks | 11 |  | 0 |  | 0 |  | 0 | 21 | 0 | 0 | 0 | 0 | 0 |  | Vlastní | Indiv | 0 | 0 |  | VRN |  |  |  | POL99_8
SPU
16 | 005125T | Přepojení na stávající soustavu VO | hod | 4 |  | 0 |  | 0 |  | 0 | 21 | 0 | 0 | 0 | 0 | 0 |  | Vlastní | Indiv | 0 | 0 |  | VRN |  |  |  | POL99_8
SPU
17 | 905R01 | Hzs-revize provoz.souboru a st.obj. Revize | hod | 7 |  | 0 |  | 0 |  | 0 | 21 | 0 | 0 | 0 | 0 | 0 |  | Vlastní | Indiv | 0 | 0 |  | VRN |  |  |  | POL99_8
SPU
Díl: | M210 | Materiál |  |  |  | 0 |  | 0 |  | 0 |  | 0 |  | 0.08 |  | 0 |  |  |  |  | 0 | [5 empty] | DIL
18 | 23170120R | Soudal PU pěna 750 ml | kus | 2 |  | 0 |  | 0 |  | 0 | 21 | 0 | 0.0008 | 0 | 0 | 0 |  | Vlastní | Indiv | 0 | 0 |  | Specifikace |  |  |  | POL3_
SPU
19 | 2734501T | Manžeta na stožár o pr. 133mm - délka 300 mm | ks | 4 |  | 0 |  | 0 |  | 0 | 21 | 0 | 0 | 0 | 0 | 0 |  | Vlastní | Indiv | 0 | 0 |  | Specifikace |  |  |  | POL3_
SPU
20 | 31678611.9T | Svorkovnice stožárová jednopojistková IP 43 | kus | 1 |  | 0 |  | 0 |  | 0 | 21 | 0 | 0.0002 | 0 | 0 | 0 |  | Vlastní | Indiv | 0 | 0 |  | Specifikace |  |  |  | POL3_
SPU
21 | 34111032R | Kabel silový s Cu jádrem 750 V CYKY 3 C x 1,5 mm2 | m | 20 |  | 0 |  | 0 |  | 0 | 21 | 0 | 0.00016 | 0 | 0 | 0 |  | Vlastní | Indiv | 0 | 0 |  | Specifikace |  |  |  | POL3_
SPU
22 | 34111038R | Kabel silový s Cu jádrem 750 V CYKY 3 C x 2,5 mm2 | m | 93 |  | 0 |  | 0 |  | 0 | 21 | 0 | 0.00022 | 0.02 | 0 | 0 |  | Vlastní | Indiv | 0 | 0 |  | Specifikace |  |  |  | POL3_
SPU
23 | 34111076R | Kabel silový s Cu jádrem 750 V CYKY 4 x10 mm2 | m | 93 |  | 0 |  | 0 |  | 0 | 21 | 0 | 0.00061 | 0.06 | 0 | 0 |  | Vlastní | Indiv | 0 | 0 |  | Specifikace |  |  |  | POL3_
SPU
24 | 34140827R | Vodič silový pevné uložení CY H07 V-U 10,00 mm2 | m | 2 |  | 0 |  | 0 |  | 0 | 21 | 0 | 0.00011 | 0 | 0 | 0 |  | Vlastní | Indiv | 0 | 0 |  | Specifikace |  |  |  | POL3_
SPU
25 | 345-000600 | Trubička smršťovací z/žl RPZ 32/12 | m | 2 |  | 0 |  | 0 |  | 0 | 21 | 0 | 0 | 0 | 0 | 0 |  | Vlastní | Indiv | 0 | 0 |  | Specifikace |  |  |  | POL3_9
SPU
26 | 348sv003T | Světelný sloupek THORN D-CO LED BOLLARD 100030L50 840CL2 | ks | 7 |  | 0 |  | 0 |  | 0 | 21 | 0 | 0 | 0 | 0 | 0 |  | Vlastní | Indiv | 0 | 0 |  | Specifikace |  |  |  | POL3_
SPU
27 | 348sv004T | Montura pro sloupek D-CO LED | ks | 7 |  | 0 |  | 0 |  | 0 | 21 | 0 | 0 | 0 | 0 | 0 |  | Vlastní | Indiv | 0 | 0 |  | Specifikace |  |  |  | POL3_
SPU
28 | 357 78702T | Svorkovnice stožárová dvoupojistková, krytí min. IP 43 | ks | 3 |  | 0 |  | 0 |  | 0 | 21 | 0 | 0 | 0 | 0 | 0 |  | Vlastní | Indiv | 0 | 0 |  | Specifikace |  |  |  | POL3_
SPU
29 | 358249990022T | Pojistka E27 - komplet - 10A | kus | 4 |  | 0 |  | 0 |  | 0 | 21 | 0 | 0 | 0 | 0 | 0 |  | Vlastní | Indiv | 0 | 0 |  | Specifikace |  |  |  | POL3_
SPU
30 | 509 1111T | Podružný materiál | % | 1 |  | 0 |  | 0 |  | 0 | 21 | 0 | 0 | 0 | 0 | 0 |  | Vlastní | Indiv | 0 | 0 |  | VRN |  |  |  | POL99_8
SPU
Díl: | M211 | Demontáže |  |  |  | 0 |  | 0 |  | 0 |  | 0 |  | 0 |  | 0 |  |  |  |  | 16.78 | [5 empty] | DIL
31 | 210202115R00 | Svítidlo veřejného osvětlení parkové | kus | 4 |  | 0 |  | 0 |  | 0 | 21 | 0 | 0 | 0 | 0 | 0 |  | Vlastní | Indiv | 1.144 | 4.58 |  | Práce |  |  |  | POL1_
SPU
32 | 210204002R00 | Stožár osvětlovací sadový - ocelový | kus | 4 |  | 0 |  | 0 |  | 0 | 21 | 0 | 0 | 0 | 0 | 0 |  | Vlastní | Indiv | 1.6833 | 6.73 |  | Práce |  |  |  | POL1_
SPU
33 | 210204201R00 | Elektrovýzbroj stožáru pro 1 okruh | kus | 4 |  | 0 |  | 0 |  | 0 | 21 | 0 | 0 | 0 | 0 | 0 |  | Vlastní | Indiv | 1.3667 | 5.47 |  | Práce |  |  |  | POL1_
SPU
Díl: | M46 | Zemní práce při montážích |  |  |  | 0 |  | 0 |  | 0 |  | 0 |  | 17.41 |  | 0 |  |  |  |  | 188.28 | [5 empty] | DIL
34 | 460050703RT1 | Jáma do 2 m3 pro stožár veř.osvětlení, hor.3,ručně ruční výkop jámy | m3 | 2.5 |  | 0 |  | 0 |  | 0 | 21 | 0 | 0 | 0 | 0 | 0 |  | Vlastní | Indiv | 3.44 | 8.6 |  | Práce |  |  |  | POL1_
SPU
35 | 460080002RT1 | Betonový základ do bednění uložení betonu do dřevěného bednění | m3 | 1.1 |  | 0 |  | 0 |  | 0 | 21 | 0 | 2.5589 | 2.81 | 0 | 0 |  | Vlastní | Indiv | 4 | 4.4 |  | Práce |  |  |  | POL1_
SPU
36 | 460100043R00 | Pouzdrový základ "Zelený utopenec" 600x600, v.525 | kus | 4 |  | 0 |  | 0 |  | 0 | 21 | 0 | 0.61534 | 2.46 | 0 | 0 |  | Vlastní | Indiv | 2.173 | 8.69 |  | Práce |  |  |  | POL1_
SPU
37 | 460120002RT1 | Zához jámy, hornina třídy 3 - 4 upěchování a úprava povrchu | kus | 11 |  | 0 |  | 0 |  | 0 | 21 | 0 | 0 | 0 | 0 | 0 |  | Vlastní | Indiv | 0.637 | 7.01 |  | Práce |  |  |  | POL1_
SPU
38 | 460200163RT2 | Výkop kabelové rýhy 35/80 cm hor.3 ruční výkop rýhy | m | 110 |  | 0 |  | 0 |  | 0 | 21 | 0 | 0 | 0 | 0 | 0 |  | Vlastní | Indiv | 0.98924 | 108.82 |  | Práce |  |  |  | POL1_
SPU
39 | 460420018RT1 | Zřízení kabelového lože v rýze š.do 35 cm z písku tloušťka vrstvy 15 cm | m | 110 |  | 0 |  | 0 |  | 0 | 21 | 0 | 0.11025 | 12.13 | 0 | 0 |  | Vlastní | Indiv | 0.0528 | 5.81 |  | Práce |  |  |  | POL1_
SPU
40 | 460490012RT1 | Fólie výstražná z PVC, šířka 33 cm fólie PVC šířka 33 cm | m | 110 |  | 0 |  | 0 |  | 0 | 21 | 0 | 6e-05 | 0.01 | 0 | 0 |  | Vlastní | Indiv | 0.026 | 2.86 |  | Práce |  |  |  | POL1_9
SPU
41 | 46051001T00 | Pokládka chráničky PE do průměru 75 mm | m | 138 |  | 0 |  | 0 |  | 0 | 21 | 0 | 0 | 0 | 0 | 0 |  | Vlastní | Indiv | 0 | 0 |  | Práce |  |  |  | POL1_
SPU
42 | 46051002T00 | Pokládka chráničky PE do pr. 110 mm | m | 37 |  | 0 |  | 0 |  | 0 | 21 | 0 | 0 | 0 | 0 | 0 |  | Vlastní | Indiv | 0 | 0 |  | Práce |  |  |  | POL1_
SPU
43 | 460570153R00 | Zához rýhy 35/70 cm, hornina třídy 3, se zhutněním | m | 110 |  | 0 |  | 0 |  | 0 | 21 | 0 | 0 | 0 | 0 | 0 |  | Vlastní | Indiv | 0.16945 | 18.64 |  | Práce |  |  |  | POL1_
SPU
44 | 460600001RT2 | Naložení a odvoz zeminy odvoz na vzdálenost 1000 m | m3 | 7 |  | 0 |  | 0 |  | 0 | 21 | 0 | 0 | 0 | 0 | 0 |  | Vlastní | Indiv | 0.66 | 4.62 |  | Práce |  |  |  | POL1_9
SPU
45 | 460600001RT8 | Naložení a odvoz zeminy odvoz na vzdálenost 10000 m | m3 | 7 |  | 0 |  | 0 |  | 0 | 21 | 0 | 0 | 0 | 0 | 0 |  | Vlastní | Indiv | 0.663 | 4.64 |  | Práce |  |  |  | POL1_
SPU
46 | 460620013RT1 | Provizorní úprava terénu v přírodní hornině 3 ruční vyrovnání a zhutnění | m2 | 110 |  | 0 |  | 0 |  | 0 | 21 | 0 | 0 | 0 | 0 | 0 |  | Vlastní | Indiv | 0.129 | 14.19 |  | Práce |  |  |  | POL1_
SPU
47 | 46099-6666 | Geodetické zaměření pro správce sítě | úsek | 1 |  | 0 |  | 0 |  | 0 | 21 | 0 | 0 | 0 | 0 | 0 |  | Vlastní | Indiv | 0 | 0 |  | OPN |  |  |  | POL13_0
SPU
48 | 00586T | Poplatek za skládku zeminy | t | 12.6 |  | 0 |  | 0 |  | 0 | 21 | 0 | 0 | 0 | 0 | 0 |  | Vlastní | Indiv | 0 | 0 |  | VRN |  |  |  | POL99_8
SPU
Díl: | M461 | Materiál k oboru M46 |  |  |  | 0 |  | 0 |  | 0 |  | 0 |  | 0.07 |  | 0 |  |  |  |  | 0 | [5 empty] | DIL
49 | 3457114700R | Trubka kabelová chránička KOPOFLEX KF 09040 | m | 88 |  | 0 |  | 0 |  | 0 | 21 | 0 | 0.00019 | 0.02 | 0 | 0 |  | Vlastní | Indiv | 0 | 0 |  | Specifikace |  |  |  | POL3_
SPU
50 | 3457114702R | Trubka kabelová chránička KOPOFLEX KF 09063 | m | 50 |  | 0 |  | 0 |  | 0 | 21 | 0 | 0.00031 | 0.02 | 0 | 0 |  | Vlastní | Indiv | 0 | 0 |  | Specifikace |  |  |  | POL3_
SPU
51 | 3457114705R | Trubka kabelová chránička KOPOFLEX KF 09110 | m | 48 |  | 0 |  | 0 |  | 0 | 21 | 0 | 0.00069 | 0.03 | 0 | 0 |  | Vlastní | Indiv | 0 | 0 |  | Specifikace |  |  |  | POL3_
SPU
Díl: | VN | Vedlejší náklady |  |  |  | 0 |  | 0 |  | 0 |  | 0 |  | 0 |  | 0 |  |  |  |  | 0 | [5 empty] | DIL
52 | 005111021R | Vytyčení inženýrských sítí | Soubor | 1 |  | 0 |  | 0 |  | 0 | 21 | 0 | 0 | 0 | 0 | 0 |  | Vlastní | Indiv | 0 | 0 |  | VRN |  |  |  | POL99_8
|  | Zaměření a vytýčení stávajících inženýrských sítí v místě stavby z hlediska jejich ochrany při provádění stavby. | [24 empty] | POP | Zaměření a vytýčení stávajících inženýrských sítí v místě stavby z hlediska jejich ochrany při provádění stavby.
SPU
53 | 005124010R | Koordinační činnost | Soubor | 1 |  | 0 |  | 0 |  | 0 | 21 | 0 | 0 | 0 | 0 | 0 |  | Vlastní | Indiv | 0 | 0 |  | VRN |  |  |  | POL99_8
|  | Koordinace stavebních a technologických dodávek stavby. | [24 empty] | POP
SPU
54 | 00514T | Doprava - převoz materiálu | Soubor | 1 |  | 0 |  | 0 |  | 0 | 21 | 0 | 0 | 0 | 0 | 0 |  | Vlastní | Indiv | 0 | 0 |  | VRN |  |  |  | POL99_8
SPU
Díl: | ON | Ostatní náklady |  |  |  | 0 |  | 0 |  | 0 |  | 0 |  | 0 |  | 0 |  |  |  |  | 0 | [5 empty] | DIL
55 | 00560T | Číslování stožárů | ks | 4 |  | 0 |  | 0 |  | 0 | 21 | 0 | 0 | 0 | 0 | 0 |  | Vlastní | Indiv | 0 | 0 |  | VRN |  |  |  | POL99_8
SPU
[25 empty] | 15 | 21 | DPH
| Celkem |  |  |  |  | 0 | [18 empty] | 0 | 0 | SUM
END
Note on S6: Jedná se o informaci, zda se jedná o položku, která je do rozpočtu zadána z cenové soustavy RTS, nebo vlastní.
Note on T6: Jedná se o název CÚ, která je zadána u položky rozpočtu

## D.2.2 D.2.2 Pol
Položkový soupis prací a dodávek | [26 empty] | #TypZaznamu#
S: | DIMENSE/N097.I | RIVIÉRA - NÁSTUPNÍ PROSTOR A PARKOVÁNÍ - I. ETAPA | [24 empty] | STA
O: | D.2.2 | Úprava areálového vedení NN a napojení automatické závory | [21 empty] | ING |  |  | OBJ
R: | D.2.2 | Úprava areálových rozvodů NN a napojení automatické závory | [24 empty] | ROZ
P.č. | Číslo položky | Název položky | MJ | Množství | Cena / MJ | Celkem | Dodávka | Dodávka celk. | Montáž | Montáž celk. | DPH | Cena s DPH | Hmotnost / MJ | Hmotnost celk.(t) | Dem. hmotnost / MJ | Dem. hmotnost celk.(t) | Ceník | Cen. soustava / platnost | Cenová úroveň | Nhod / MJ | Nhod celk. | Dodavatel | Typ položky
Díl: | M21 | Elektromontáže |  |  |  | 0 |  | 0 |  | 0 |  | 0 |  | 0 |  | 0 |  |  |  |  | 2.14 | [5 empty] | DIL
1 | 210100001R00 | Ukončení vodičů v rozvaděči + zapojení do 2,5 mm2 | kus | 12 |  | 0 |  | 0 |  | 0 | 21 | 0 | 0 | 0 | 0 | 0 |  | Vlastní | Indiv | 0.0505 | 0.61 |  | Práce |  |  |  | POL1_9
SPU
2 | 210112000T00 | Montáž závory | kpl | 1 |  | 0 |  | 0 |  | 0 | 21 | 0 | 0 | 0 | 0 | 0 |  | Vlastní | Indiv | 0 | 0 |  | Práce |  |  |  | POL1_
SPU
3 | 210112001T00 | Položení indukční smyčky | ks | 2 |  | 0 |  | 0 |  | 0 | 21 | 0 | 0 | 0 | 0 | 0 |  | Vlastní | Indiv | 0 | 0 |  | Práce |  |  |  | POL1_
SPU
4 | 210112002T00 | Kompletace GSM modulu | kpl | 1 |  | 0 |  | 0 |  | 0 | 21 | 0 | 0 | 0 | 0 | 0 |  | Vlastní | Indiv | 0 | 0 |  | Práce |  |  |  | POL1_
SPU
5 | 210810006R00 | Kabel CYKY-m 750 V 3 x 2,5 mm2 volně uložený | m | 30 |  | 0 |  | 0 |  | 0 | 21 | 0 | 0 | 0 | 0 | 0 |  | Vlastní | Indiv | 0.05096 | 1.53 |  | Práce |  |  |  | POL1_
SPU
6 | 005125T | Přepojení na stávající soustavu VO | hod | 3 |  | 0 |  | 0 |  | 0 | 21 | 0 | 0 | 0 | 0 | 0 |  | Vlastní | Indiv | 0 | 0 |  | VRN |  |  |  | POL99_8
SPU
7 | 00597T | Manipulace se stávajícími kabely | hod | 8 |  | 0 |  | 0 |  | 0 | 21 | 0 | 0 | 0 | 0 | 0 |  | Vlastní | Indiv | 0 | 0 |  | VRN |  |  |  | POL99_8
SPU
8 | 905R01 | Hzs-revize provoz.souboru a st.obj. Revize | hod | 5 |  | 0 |  | 0 |  | 0 | 21 | 0 | 0 | 0 | 0 | 0 |  | Vlastní | Indiv | 0 | 0 |  | VRN |  |  |  | POL99_8
SPU
Díl: | M210 | Materiál |  |  |  | 0 |  | 0 |  | 0 |  | 0 |  | 0.09 |  | 0 |  |  |  |  | 0 | [5 empty] | DIL
9 | 23170120R | Soudal PU pěna 750 ml | kus | 4 |  | 0 |  | 0 |  | 0 | 21 | 0 | 0.0008 | 0 | 0 | 0 |  | Vlastní | Indiv | 0 | 0 |  | Specifikace |  |  |  | POL3_
SPU
10 | 28655465T | Záslepka na tr. KOPOFLEX,KOPODUR pr.110 mm | kus | 18 |  | 0 |  | 0 |  | 0 | 21 | 0 | 0 | 0 | 0 | 0 |  | Vlastní | Indiv | 0 | 0 |  | Specifikace |  |  |  | POL3_
SPU
11 | 34111038R | Kabel silový s Cu jádrem 750 V CYKY 3 C x 2,5 mm2 | m | 60 |  | 0 |  | 0 |  | 0 | 21 | 0 | 0.00022 | 0.01 | 0 | 0 |  | Vlastní | Indiv | 0 | 0 |  | Specifikace |  |  |  | POL3_
SPU
12 | 3457114700R | Trubka kabelová chránička KOPOFLEX KF 09040 | m | 55 |  | 0 |  | 0 |  | 0 | 21 | 0 | 0.00019 | 0.01 | 0 | 0 |  | Vlastní | Indiv | 0 | 0 |  | Specifikace |  |  |  | POL3_
SPU
13 | 3457114705R | Trubka kabelová chránička KOPOFLEX KF 09110 | m | 102 |  | 0 |  | 0 |  | 0 | 21 | 0 | 0.00069 | 0.07 | 0 | 0 |  | Vlastní | Indiv | 0 | 0 |  | Specifikace |  |  |  | POL3_
SPU
14 | 358251011R | Pojistka výkonová nízkoztrátová PHNA 000 16 A | kus | 2 |  | 0 |  | 0 |  | 0 | 21 | 0 | 0.00014 | 0 | 0 | 0 |  | Vlastní | Indiv | 0 | 0 |  | Specifikace |  |  |  | POL3_
SPU
15 | 3752000T | Sada automatické závory s 7m ramenem (trubka) a kotevní sadou dodávka včetně montáže | ks | 1 |  | 0 |  | 0 |  | 0 | 21 | 0 | 0 | 0 | 0 | 0 |  | Vlastní | Indiv | 0 | 0 |  | Specifikace |  |  |  | POL3_
SPU
16 | 3752001T | Indukční detektor 1 kanál | ks | 2 |  | 0 |  | 0 |  | 0 | 21 | 0 | 0 | 0 | 0 | 0 |  | Vlastní | Indiv | 0 | 0 |  | Specifikace |  |  |  | POL3_
SPU
17 | 3752002T | Návin indukční smyčky (bez stavební přípravy) | ks | 2 |  | 0 |  | 0 |  | 0 | 21 | 0 | 0 | 0 | 0 | 0 |  | Vlastní | Indiv | 0 | 0 |  | Specifikace |  |  |  | POL3_
SPU
18 | 3752003T | GSM modul (max.100 uživ.), ovládání prozvoněním/SMS, 2x relé, anténa vč. redukce | ks | 1 |  | 0 |  | 0 |  | 0 | 21 | 0 | 0 | 0 | 0 | 0 |  | Vlastní | Indiv | 0 | 0 |  | Specifikace |  |  |  | POL3_
SPU
19 | 3752004T | Přijímač 2-kanálový, 433,92 MHz | ks | 1 |  | 0 |  | 0 |  | 0 | 21 | 0 | 0 | 0 | 0 | 0 |  | Vlastní | Indiv | 0 | 0 |  | Specifikace |  |  |  | POL3_
SPU
20 | 3752005T | Externí anténa 433,92~868,30 MHz, včeně kabelu 2,5 m. | ks | 1 |  | 0 |  | 0 |  | 0 | 21 | 0 | 0 | 0 | 0 | 0 |  | Vlastní | Indiv | 0 | 0 |  | Specifikace |  |  |  | POL3_
SPU
21 | 3752006T | Sada 2k ovladačů 10V001 C866 (10 ks ovladačů - 5 barev) | ks | 1 |  | 0 |  | 0 |  | 0 | 21 | 0 | 0 | 0 | 0 | 0 |  | Vlastní | Indiv | 0 | 0 |  | Specifikace |  |  |  | POL3_
SPU
Díl: | M46 | Zemní práce při montážích |  |  |  | 0 |  | 0 |  | 0 |  | 0 |  | 21.99 |  | 0 |  |  |  |  | 270.38 | [5 empty] | DIL
22 | 460050602ST1 | Odkopání kabelového vstupu do rozvaděče ruční výkop jámy | m3 | 0.25 |  | 0 |  | 0 |  | 0 | 21 | 0 | 0 | 0 | 0 | 0 |  | Vlastní | Indiv | 3.96 | 0.99 |  | Práce |  |  |  | POL1_
SPU
23 | 460070343ST1 | Jáma pro základ sloupku skříňky , hor.3 ruční výkop jámy | kus | 1 |  | 0 |  | 0 |  | 0 | 21 | 0 | 0 | 0 | 0 | 0 |  | Vlastní | Indiv | 2.481 | 2.48 |  | Práce |  |  |  | POL1_
SPU
24 | 460080002RT1 | Betonový základ do bednění uložení betonu do dřevěného bednění | m3 | 0.7 |  | 0 |  | 0 |  | 0 | 21 | 0 | 2.5589 | 1.79 | 0 | 0 |  | Vlastní | Indiv | 4 | 2.8 |  | Práce |  |  |  | POL1_
SPU
25 | 460120002RT1 | Zához jámy, hornina třídy 3 - 4 upěchování a úprava povrchu | kus | 2 |  | 0 |  | 0 |  | 0 | 21 | 0 | 0 | 0 | 0 | 0 |  | Vlastní | Indiv | 0.637 | 1.27 |  | Práce |  |  |  | POL1_
SPU
26 | 460200163RT2 | Výkop kabelové rýhy 35/80 cm hor.3 ruční výkop rýhy | m | 180 |  | 0 |  | 0 |  | 0 | 21 | 0 | 0 | 0 | 0 | 0 |  | Vlastní | Indiv | 0.98924 | 178.06 |  | Práce |  |  |  | POL1_
SPU
27 | 460420018RT1 | Zřízení kabelového lože v rýze š.do 35 cm z písku tloušťka vrstvy 15 cm | m | 182 |  | 0 |  | 0 |  | 0 | 21 | 0 | 0.11025 | 20.07 | 0 | 0 |  | Vlastní | Indiv | 0.0528 | 9.61 |  | Práce |  |  |  | POL1_
SPU
28 | 460490012RT1 | Fólie výstražná z PVC, šířka 33 cm fólie PVC šířka 33 cm | m | 182 |  | 0 |  | 0 |  | 0 | 21 | 0 | 6e-05 | 0.01 | 0 | 0 |  | Vlastní | Indiv | 0.026 | 4.73 |  | Práce |  |  |  | POL1_9
SPU
29 | 46051001T00 | Pokládka chráničky PE do průměru 75 mm | m | 55 |  | 0 |  | 0 |  | 0 | 21 | 0 | 0 | 0 | 0 | 0 |  | Vlastní | Indiv | 0 | 0 |  | Práce |  |  |  | POL1_
SPU
30 | 46051002T00 | Pokládka chráničky PE do pr. 110 mm | m | 158.4 |  | 0 |  | 0 |  | 0 | 21 | 0 | 0 | 0 | 0 | 0 |  | Vlastní | Indiv | 0 | 0 |  | Práce |  |  |  | POL1_
SPU
31 | 460510311R00 | Chránička kabelová dělená Sitel, DN 110 mm | m | 55 |  | 0 |  | 0 |  | 0 | 21 | 0 | 0.002 | 0.11 | 0 | 0 |  | Vlastní | Indiv | 0.06 | 3.3 |  | Práce |  |  |  | POL1_
SPU
32 | 460510317R00 | Chránička kabelová Sitel 160/110x230mm,ohybový díl | kus | 6 |  | 0 |  | 0 |  | 0 | 21 | 0 | 0.00092 | 0.01 | 0 | 0 |  | Vlastní | Indiv | 0.02 | 0.12 |  | Práce |  |  |  | POL1_
SPU
33 | 460570153R00 | Zához rýhy 35/70 cm, hornina třídy 3, se zhutněním | m | 182 |  | 0 |  | 0 |  | 0 | 21 | 0 | 0 | 0 | 0 | 0 |  | Vlastní | Indiv | 0.16945 | 30.84 |  | Práce |  |  |  | POL1_
SPU
34 | 460600001RT2 | Naložení a odvoz zeminy odvoz na vzdálenost 1000 m | m3 | 9.6 |  | 0 |  | 0 |  | 0 | 21 | 0 | 0 | 0 | 0 | 0 |  | Vlastní | Indiv | 0.66 | 6.34 |  | Práce |  |  |  | POL1_9
SPU
35 | 460600001RT8 | Naložení a odvoz zeminy odvoz na vzdálenost 10000 m | m3 | 9.6 |  | 0 |  | 0 |  | 0 | 21 | 0 | 0 | 0 | 0 | 0 |  | Vlastní | Indiv | 0.663 | 6.36 |  | Práce |  |  |  | POL1_
SPU
36 | 460620013RT1 | Provizorní úprava terénu v přírodní hornině 3 ruční vyrovnání a zhutnění | m2 | 182 |  | 0 |  | 0 |  | 0 | 21 | 0 | 0 | 0 | 0 | 0 |  | Vlastní | Indiv | 0.129 | 23.48 |  | Práce |  |  |  | POL1_
SPU
37 | 46099-6666 | Geodetické zaměření pro správce sítě | úsek | 1 |  | 0 |  | 0 |  | 0 | 21 | 0 | 0 | 0 | 0 | 0 |  | Vlastní | Indiv | 0 | 0 |  | OPN |  |  |  | POL13_0
SPU
38 | 00586T | Poplatek za skládku zeminy | t | 17.3 |  | 0 |  | 0 |  | 0 | 21 | 0 | 0 | 0 | 0 | 0 |  | Vlastní | Indiv | 0 | 0 |  | VRN |  |  |  | POL99_8
SPU
Díl: | VN | Vedlejší náklady |  |  |  | 0 |  | 0 |  | 0 |  | 0 |  | 0 |  | 0 |  |  |  |  | 0 | [5 empty] | DIL
39 | 005111021R | Vytyčení inženýrských sítí | Soubor | 1 |  | 0 |  | 0 |  | 0 | 21 | 0 | 0 | 0 | 0 | 0 |  | Vlastní | Indiv | 0 | 0 |  | VRN |  |  |  | POL99_8
|  | Zaměření a vytýčení stávajících inženýrských sítí v místě stavby z hlediska jejich ochrany při provádění stavby. | [24 empty] | POP | Zaměření a vytýčení stávajících inženýrských sítí v místě stavby z hlediska jejich ochrany při provádění stavby.
SPU
40 | 005124010R | Koordinační činnost | Soubor | 1 |  | 0 |  | 0 |  | 0 | 21 | 0 | 0 | 0 | 0 | 0 |  | Vlastní | Indiv | 0 | 0 |  | VRN |  |  |  | POL99_8
|  | Koordinace stavebních a technologických dodávek stavby. | [24 empty] | POP
SPU
41 | 00514T | Doprava - převoz materiálu | Soubor | 1 |  | 0 |  | 0 |  | 0 | 21 | 0 | 0 | 0 | 0 | 0 |  | Vlastní | Indiv | 0 | 0 |  | VRN |  |  |  | POL99_8
SPU
[25 empty] | 15 | 21 | DPH
| Celkem |  |  |  |  | 0 | [18 empty] | 0 | 0 | SUM
END
Note on S6: Jedná se o informaci, zda se jedná o položku, která je do rozpočtu zadána z cenové soustavy RTS, nebo vlastní.
Note on T6: Jedná se o název CÚ, která je zadána u položky rozpočtu

## IO 02 IO 02 Pol
Položkový soupis prací a dodávek | [26 empty] | #TypZaznamu#
S: | DIMENSE/N097.I | RIVIÉRA - NÁSTUPNÍ PROSTOR A PARKOVÁNÍ - I. ETAPA | [24 empty] | STA
O: | IO 02 | VSAKOVACÍ OBJEKT | [21 empty] | PRO |  |  | OBJ
R: | IO 02 | VSAKOVACÍ OBJEKT | [24 empty] | ROZ
P.č. | Číslo položky | Název položky | MJ | Množství | Cena / MJ | Celkem | Dodávka | Dodávka celk. | Montáž | Montáž celk. | DPH | Cena s DPH | Hmotnost / MJ | Hmotnost celk.(t) | Dem. hmotnost / MJ | Dem. hmotnost celk.(t) | Ceník | Cen. soustava / platnost | Cenová úroveň | Nhod / MJ | Nhod celk. | Dodavatel | Typ položky
Díl: | 1 | Zemní práce |  |  |  | 0 |  | 0 |  | 0 |  | 0 |  | 0 |  | 0 |  |  |  |  | 14.51 | [5 empty] | DIL
1 | 131201110R00 | Hloubení nezapažených jam a zářezů do 50 m3, v hornině 3, hloubení strojně | m3 | 23.4 |  | 0 |  | 0 |  | 0 | 21 | 0 | 0 | 0 | 0 | 0 | 800-1 | RTS 24/ I | RTS 23/ II | 0.26666 | 6.24 |  | Práce |  |  |  | POL1_1
|  | kromě zářezů se šikmými stěnami pro podzemní vedení, s urovnáním dna do předepsaného profilu a spádu, s případným nutným přemístěním ve výkopišti a dále buď s přemístěním výkopku na přilehlém terénu na vzdálenost do 3 m od okraje jámy nebo s naložením na dopravní prostředek, | [24 empty] | SPI |  | kromě zářezů se šikmými stěnami pro podzemní vedení, s urovnáním dna do předepsaného profilu a spádu, s případným nutným přemístěním ve výkopišti a dále buď s přemístěním výkopku na přilehlém terénu na vzdálenost do 3 m od okraje jámy nebo s naložením na dopravní prostředek,
SPU
2 | 131201119R00 | Hloubení nezapažených jam a zářezů příplatek za lepivost, v hornině 3, | m3 | 7.02 |  | 0 |  | 0 |  | 0 | 21 | 0 | 0 | 0 | 0 | 0 | 800-1 | RTS 24/ I | RTS 23/ II | 0.0431 | 0.3 |  | Práce |  |  |  | POL1_
|  | kromě zářezů se šikmými stěnami pro podzemní vedení, s urovnáním dna do předepsaného profilu a spádu, s případným nutným přemístěním ve výkopišti a dále buď s přemístěním výkopku na přilehlém terénu na vzdálenost do 3 m od okraje jámy nebo s naložením na dopravní prostředek, | [24 empty] | SPI |  | kromě zářezů se šikmými stěnami pro podzemní vedení, s urovnáním dna do předepsaného profilu a spádu, s případným nutným přemístěním ve výkopišti a dále buď s přemístěním výkopku na přilehlém terénu na vzdálenost do 3 m od okraje jámy nebo s naložením na dopravní prostředek,
|  | 23,4*0,3 |  | 7.02 | [22 empty] | VV | 0
SPU
3 | 131301110R00 | Hloubení nezapažených jam a zářezů do 50 m3, v hornině 4, hloubení strojně | m3 | 23.4 |  | 0 |  | 0 |  | 0 | 21 | 0 | 0 | 0 | 0 | 0 | 800-1 | RTS 24/ I | RTS 23/ II | 0.31 | 7.25 |  | Práce |  |  |  | POL1_1
|  | kromě zářezů se šikmými stěnami pro podzemní vedení, s urovnáním dna do předepsaného profilu a spádu, s případným nutným přemístěním ve výkopišti a dále buď s přemístěním výkopku na přilehlém terénu na vzdálenost do 3 m od okraje jámy nebo s naložením na dopravní prostředek, | [24 empty] | SPI |  | kromě zářezů se šikmými stěnami pro podzemní vedení, s urovnáním dna do předepsaného profilu a spádu, s případným nutným přemístěním ve výkopišti a dále buď s přemístěním výkopku na přilehlém terénu na vzdálenost do 3 m od okraje jámy nebo s naložením na dopravní prostředek,
SPU
4 | 131301119R00 | Hloubení nezapažených jam a zářezů příplatek za lepivost, v hornině 4, | m3 | 7.02 |  | 0 |  | 0 |  | 0 | 21 | 0 | 0 | 0 | 0 | 0 | 800-1 | RTS 24/ I | RTS 23/ II | 0.1024 | 0.72 |  | Práce |  |  |  | POL1_
|  | kromě zářezů se šikmými stěnami pro podzemní vedení, s urovnáním dna do předepsaného profilu a spádu, s případným nutným přemístěním ve výkopišti a dále buď s přemístěním výkopku na přilehlém terénu na vzdálenost do 3 m od okraje jámy nebo s naložením na dopravní prostředek, | [24 empty] | SPI |  | kromě zářezů se šikmými stěnami pro podzemní vedení, s urovnáním dna do předepsaného profilu a spádu, s případným nutným přemístěním ve výkopišti a dále buď s přemístěním výkopku na přilehlém terénu na vzdálenost do 3 m od okraje jámy nebo s naložením na dopravní prostředek,
|  | 23,4*0,3 |  | 7.02 | [22 empty] | VV | 0
SPU
Díl: | 16 | Přemístění výkopku |  |  |  | 0 |  | 0 |  | 0 |  | 0 |  | 0 |  | 0 |  |  |  |  | 16.39 | [5 empty] | DIL
5 | 161101101R00 | Svislé přemístění výkopku z horniny 1 až 4, při hloubce výkopu přes 1 do 2,5 m | m3 | 46.8 |  | 0 |  | 0 |  | 0 | 21 | 0 | 0 | 0 | 0 | 0 | 800-1 | RTS 24/ I | RTS 23/ II | 0.345 | 16.15 |  | Práce |  |  |  | POL1_1
|  | bez naložení do dopravní nádoby, ale s vyprázdněním dopravní nádoby na hromadu nebo na dopravní prostředek, | [24 empty] | SPI |  | bez naložení do dopravní nádoby, ale s vyprázdněním dopravní nádoby na hromadu nebo na dopravní prostředek,
SPU
6 | 162601101R00 | Vodorovné přemístění výkopku z horniny 1 až 4, na vzdálenost přes 3 000 do 4 000 m | m3 | 21.6 |  | 0 |  | 0 |  | 0 | 21 | 0 | 0 | 0 | 0 | 0 | 800-1 | RTS 24/ I | RTS 23/ II | 0.011 | 0.24 |  | Práce |  |  |  | POL1_
|  | po suchu, bez naložení výkopku, avšak se složením bez rozhrnutí, zpáteční cesta vozidla. | [24 empty] | SPI
|  | 46,8-25,2 |  | 21.6 | [22 empty] | VV | 0
SPU
7 | 199000002R00 | Poplatky za skládku horniny 1- 4, skupina 17 05 04 z Katalogu odpadů | m3 | 21.6 |  | 0 |  | 0 |  | 0 | 21 | 0 | 0 | 0 | 0 | 0 | 800-1 | RTS 24/ I | RTS 23/ II | 0 | 0 |  | Práce |  |  |  | POL1_
SPU
Díl: | 17 | Konstrukce ze zemin |  |  |  | 0 |  | 0 |  | 0 |  | 0 |  | 34.91 |  | 0 |  |  |  |  | 5.44 | [5 empty] | DIL
8 | 171101101R00 | Uložení sypaniny do násypů zhutněných s uzavřením povrchu násypu z hornin soudržných s předepsanou mírou zhutnění v procentech výsledků zkoušek Proctor-Standard na 95 % PS | m3 | 25.2 |  | 0 |  | 0 |  | 0 | 21 | 0 | 0 | 0 | 0 | 0 | 800-1 | RTS 24/ I | RTS 23/ II | 0.043 | 1.08 |  | Práce |  |  |  | POL1_
|  | s rozprostřením sypaniny ve vrstvách a s hrubým urovnáním, | [24 empty] | SPI
SPU
9 | 174101101R00 | Zásyp sypaninou se zhutněním jam, šachet, rýh nebo kolem objektů v těchto vykopávkách | m3 | 21.6 |  | 0 |  | 0 |  | 0 | 21 | 0 | 0 | 0 | 0 | 0 | 800-1 | RTS 24/ I | RTS 23/ II | 0.202 | 4.36 |  | Práce |  |  |  | POL1_
|  | z jakékoliv horniny s uložením výkopku po vrstvách, | [24 empty] | SPI
|  | včetně strojního přemístění materiálu pro zásyp ze vzdálenosti do 10 m od okraje zásypu | [24 empty] | POP
SPU
10 | 583419036R | kamenivo přírodní drcené frakce 32,0 až 63,0 mm; třída D | t | 34.9056 |  | 0 |  | 0 |  | 0 | 21 | 0 | 1 | 34.91 | 0 | 0 | SPCM | RTS 23/ I | RTS 22/ I | 0 | 0 |  | Specifikace |  |  |  | POL3_
|  | 21,6*1,6*1,01 |  | 34.91 | [22 empty] | VV | 0
SPU
Díl: | 2 | Základy a zvláštní zakládání |  |  |  | 0 |  | 0 |  | 0 |  | 0 |  | 5.72 |  | 0 |  |  |  |  | 7.57 | [5 empty] | DIL
11 | 211971110R00 | Zřízení opláštění odvod. žeber z geotextilie o sklonu do 1:2,5, | m2 | 38.4 |  | 0 |  | 0 |  | 0 | 21 | 0 | 0.00018 | 0.01 | 0 | 0 | 800-2 | RTS 24/ I | RTS 23/ II | 0.075 | 2.88 |  | Práce |  |  |  | POL1_
|  | v rýze nebo v zářezu se stěnami, | [24 empty] | SPI
|  | 24*(0,4*2+0,40*2) |  | 38.4 | [22 empty] | VV | 0
SPU
12 | 212561111RK1 | Výplň trativodů kamenivem hrubým drceným, frakce 4-16 mm | m3 | 3.4159 |  | 0 |  | 0 |  | 0 | 21 | 0 | 1.665 | 5.69 | 0 | 0 | 800-2 | RTS 22/ I | RTS 22/ I | 0.92 | 3.14 |  | Práce |  |  |  | POL1_
|  | do rýh bez zhutnění s úpravou povrchu výplně, | [24 empty] | SPI
|  | 24*(0,4*0,40-pi*0,150^2/4) |  | 3.4159 | [22 empty] | VV | 0
SPU
13 | 212753116R00 | Plastové drenážní trubky montáž ohebné plastové drenážní trubky do rýhy, DN 160, bez lože | m | 24 |  | 0 |  | 0 |  | 0 | 21 | 0 | 0 | 0 | 0 | 0 | 827-1 | RTS 24/ I | Kalkul | 0.061 | 1.46 |  | Práce |  |  |  | POL1_
SPU
14 | 212753511R00 | Plastové drenážní trubky montáž drenážní tvarovky, , s jedním spojem | kus | 2 |  | 0 |  | 0 |  | 0 | 21 | 0 | 0 | 0 | 0 | 0 | 827-1 | RTS 24/ I | RTS 23/ II | 0.045 | 0.09 |  | Práce |  |  |  | POL1_
SPU
15 | 28611224.AR | Trubka plastová drenážní spoj: západkový; potrubí: jednovrstvé; materiál: PVC; povrch: žebrovaný; ohebná; DN = 125; vsakovací plocha = 52,0 cm2/m | m | 24 |  | 0 |  | 0 |  | 0 | 21 | 0 | 0.0006 | 0.01 | 0 | 0 | SPCM | RTS 24/ I | RTS 23/ II | 0 | 0 |  | Specifikace |  |  |  | POL3_
SPU
16 | 28611328.AR | Zátka plastová drenážní spoj: západkový; potrubí: jednovrstvé; materiál: PVC; DN = 160 | kus | 2 |  | 0 |  | 0 |  | 0 | 21 | 0 | 0 | 0 | 0 | 0 | SPCM | RTS 24/ I | RTS 23/ II | 0 | 0 |  | Specifikace |  |  |  | POL3_
SPU
17 | 67390525R | geotextilie PP, PES; funkce drenážní, separační, ochranná, výztužná, filtrační; plošná hmotnost 250 g/m2 | m2 | 38.4 |  | 0 |  | 0 |  | 0 | 21 | 0 | 0.00025 | 0.01 | 0 | 0 | SPCM | RTS 23/ II | RTS 23/ II | 0 | 0 |  | Specifikace |  |  |  | POL3_
SPU
Díl: | 21 | Úprava podloží a základ.spáry |  |  |  | 0 |  | 0 |  | 0 |  | 0 |  | 0 |  | 0 |  |  |  |  | 0 | [5 empty] | DIL
18 | 21-01 | Zřízení napojení trub plastových DN150, SN4 do drenážních trub včetně omotání geotextilií | kpl | 2 |  | 0 |  | 0 |  | 0 | 21 | 0 | 0 | 0 | 0 | 0 |  | Vlastní | Indiv | 0 | 0 |  | Práce |  |  |  | POL1_
SPU
Díl: | 5 | Komunikace |  |  |  | 0 |  | 0 |  | 0 |  | 0 |  | 0.02 |  | 0 |  |  |  |  | 9.01 | [5 empty] | DIL
19 | 568111111R00 | Vyztužení podkladní vrstvy z geotextilie, sklon povrchu do 1:5, role šířky 3 m | m2 | 99 |  | 0 |  | 0 |  | 0 | 21 | 0 | 0 | 0 | 0 | 0 | 822-1 | RTS 24/ I | RTS 23/ II | 0.091 | 9.01 |  | Práce |  |  |  | POL1_
SPU
20 | 69366197R | geotextilie PP; funkce separační, ochranná, výztužná, filtrační; plošná hmotnost 200 g/m2; zpevněná oboustranně | m2 | 99 |  | 0 |  | 0 |  | 0 | 21 | 0 | 0.0002 | 0.02 | 0 | 0 | SPCM | RTS 24/ I | RTS 23/ II | 0 | 0 |  | Specifikace |  |  |  | POL3_
SPU
Díl: | 99 | Staveništní přesun hmot |  |  |  | 0 |  | 0 |  | 0 |  | 0 |  | 0 |  | 0 |  |  |  |  | 8.64 | [5 empty] | DIL
21 | 998276101R00 | Přesun hmot pro trubní vedení z trub plastových nebo sklolaminátových v otevřeném výkopu | t | 40.8595 |  | 0 |  | 0 |  | 0 | 21 | 0 | 0 | 0 | 0 | 0 | 827-1 | RTS 24/ I | RTS 23/ II | 0.2115 | 8.64 |  | Práce |  |  |  | POL1_1
|  | vodovodu nebo kanalizace ražené nebo hloubené (827 1.1, 827 1.9, 827 2.1, 827 2.9), drobných objektů | [24 empty] | SPI
|  | na vzdálenost 15 m od hrany výkopu nebo od okraje šachty | [24 empty] | POP
SPU
[25 empty] | 15 | 21 | DPH
| Celkem |  |  |  |  | 0 | [18 empty] | 0 | 0 | SUM
END
Note on S6: Jedná se o informaci, zda se jedná o položku, která je do rozpočtu zadána z cenové soustavy RTS, nebo vlastní.
Note on T6: Jedná se o název CÚ, která je zadána u položky rozpočtu