## Stavební rozpočet
Slepý stavební rozpočet | [26 empty] | 0 | 0 | 0
Název stavby: |  | Oprava kotelny na Srbské | Doba výstavby: |  |  | Objednatel: | STAREZ – SPORT, a.s.
Druh stavby: |  | Oprava kotelny | Začátek výstavby: |  | 01.06.2026 | Projektant: | Ing. Lukáš Doležal, Střední 373/55, 602 00 Brno
Lokalita: |  | Srbská 47a, 612 00 Brno-Královo Pole | Konec výstavby: |  |  | Zhotovitel: | dle výběrového řízení
JKSO: |  |  | Zpracováno dne: |  | 17.12.2025 | Zpracoval:
Č | Kód | Zkrácený popis | MJ | Množství | Cena/MJ | Náklady (Kč) |  |  | Cenová | [33 empty] | ISWORK | GROUPCODE |  | VATTAX
|  | Rozměry |  |  | (Kč) | Dodávka | Montáž | Celkem | soustava | Přesuny | Typ skupiny | HSV mat | HSV prac | PSV mat | PSV prac | Mont mat | Mont prac | Ostatní mat. | [21 empty] | MAT | WORK | CELK
|  | Oprava plynové kotelny |  |  |  | 0 | 0 | 0
| 0 | Všeobecné konstrukce a práce |  |  |  | 0 | 0 | 0 | [10 empty] | 01 | [7 empty] | 0 | 0 | 0
1 | 011-1VD | Demontáž stávajícího panelového přístroje COMET (indikace/regulace tlaku) | kus | 1 | 0 | 0 | 0 | 0 |  | 0 |  | 0 | 0 | 0 | 0 | 0 | 0 | 0 | 01 | 0 | 0 | 0 | 21 | 0 | 0 | 1 |  |  |  | 0 | 0 | 0 | 0_ | 01_0_ | 01_ | 0 | 0 | 0 | 14 | 0 | 0 | 0 | P | 0 |  | 21 | Demontáž stávajícího panelového přístroje COMET (indikace/regulace tlaku)
2 | 011-2VD | Demontáž stávajícího snímače tlaku topného systému | kus | 1 | 0 | 0 | 0 | 0 |  | 0 |  | 0 | 0 | 0 | 0 | 0 | 0 | 0 | 01 | 0 | 0 | 0 | 21 | 0 | 0 | 1 |  |  |  | 0 | 0 | 0 | 0_ | 01_0_ | 01_ | 0 | 0 | 0 | 15 | 0 | 0 | 0 | P | 0 |  | 21 | Demontáž stávajícího snímače tlaku topného systému
3 | 011-3VD | Likvidace/odvoz demontovaných zařízení (elektroodpad) | kus | 1 | 0 | 0 | 0 | 0 |  | 0 |  | 0 | 0 | 0 | 0 | 0 | 0 | 0 | 01 | 0 | 0 | 0 | 21 | 0 | 0 | 1 |  |  |  | 0 | 0 | 0 | 0_ | 01_0_ | 01_ | 0 | 0 | 0 | 16 | 0 | 0 | 0 | P | 0 |  | 21 | Likvidace/odvoz demontovaných zařízení (elektroodpad)
4 | 011-4VD | Dodávka panelového digitálního regulátoru/indikátoru tlaku (vstup 4–20 mA/0–10 V, min. 2× relé) | kus | 1 | 0 | 0 | 0 | 0 |  | 0 |  | 0 | 0 | 0 | 0 | 0 | 0 | 0 | 01 | 0 | 0 | 0 | 21 | 0 | 0 | 1 |  |  |  | 0 | 0 | 0 | 0_ | 01_0_ | 01_ | 0 | 0 | 0 | 17 | 0 | 0 | 0 | P | 0 |  | 21 | Dodávka panelového digitálního regulátoru/indikátoru tlaku (vstup 4–20 mA/0–10 V, min. 2× relé)
5 | 011-5VD | Dodávka snímače tlaku pro topný systém, rozsah 0–6 bar, výstup 4–20 mA, připojení dle stávajícího stavu | kus | 1 | 0 | 0 | 0 | 0 |  | 0 |  | 0 | 0 | 0 | 0 | 0 | 0 | 0 | 01 | 0 | 0 | 0 | 21 | 0 | 0 | 1 |  |  |  | 0 | 0 | 0 | 0_ | 01_0_ | 01_ | 0 | 0 | 0 | 18 | 0 | 0 | 0 | P | 0 |  | 21 | Dodávka snímače tlaku pro topný systém, rozsah 0–6 bar, výstup 4–20 mA, připojení dle stávajícího stavu
6 | 011-6VD | Dodávka montážního a spojovacího materiálu (svorky, dutinky, průchodky, popisky, těsnění, redukce) | sada | 1 | 0 | 0 | 0 | 0 |  | 0 |  | 0 | 0 | 0 | 0 | 0 | 0 | 0 | 01 | 0 | 0 | 0 | 21 | 0 | 0 | 1 |  |  |  | 0 | 0 | 0 | 0_ | 01_0_ | 01_ | 0 | 0 | 0 | 19 | 0 | 0 | 0 | P | 0 |  | 21 | Dodávka montážního a spojovacího materiálu (svorky, dutinky, průchodky, popisky, těsnění, redukce)
7 | 011-7VD | Montáž panelového přístroje do dveří/čela rozvaděče vč. výřezu a uchycení | kus | 1 | 0 | 0 | 0 | 0 |  | 0 |  | 0 | 0 | 0 | 0 | 0 | 0 | 0 | 01 | 0 | 0 | 0 | 21 | 0 | 0 | 1 |  |  |  | 0 | 0 | 0 | 0_ | 01_0_ | 01_ | 0 | 0 | 0 | 20 | 0 | 0 | 0 | P | 0 |  | 21 | Montáž panelového přístroje do dveří/čela rozvaděče vč. výřezu a uchycení
8 | 011-8VD | Montáž a připojení snímače tlaku na stávající odběrné místo vč. těsnění | kus | 1 | 0 | 0 | 0 | 0 |  | 0 |  | 0 | 0 | 0 | 0 | 0 | 0 | 0 | 01 | 0 | 0 | 0 | 21 | 0 | 0 | 1 |  |  |  | 0 | 0 | 0 | 0_ | 01_0_ | 01_ | 0 | 0 | 0 | 21 | 0 | 0 | 0 | P | 0 |  | 21 | Montáž a připojení snímače tlaku na stávající odběrné místo vč. těsnění
9 | 011-9VD | Elektroinstalace a zapojení (napájení, signál snímače, relé výstupy dopouštění + alarm) | kus | 1 | 0 | 0 | 0 | 0 |  | 0 |  | 0 | 0 | 0 | 0 | 0 | 0 | 0 | 01 | 0 | 0 | 0 | 21 | 0 | 0 | 1 |  |  |  | 0 | 0 | 0 | 0_ | 01_0_ | 01_ | 0 | 0 | 0 | 22 | 0 | 0 | 0 | P | 0 |  | 21 | Elektroinstalace a zapojení (napájení, signál snímače, relé výstupy dopouštění + alarm)
10 | 011-10VD | Úprava a doplnění značení vodičů/svorek a popisů v rozvaděči | sada | 1 | 0 | 0 | 0 | 0 |  | 0 |  | 0 | 0 | 0 | 0 | 0 | 0 | 0 | 01 | 0 | 0 | 0 | 21 | 0 | 0 | 1 |  |  |  | 0 | 0 | 0 | 0_ | 01_0_ | 01_ | 0 | 0 | 0 | 23 | 0 | 0 | 0 | P | 0 |  | 21 | Úprava a doplnění značení vodičů/svorek a popisů v rozvaděči
11 | 011-11VD | Nastavení spínacích tlaků a hystereze dopouštění | kus | 1 | 0 | 0 | 0 | 0 |  | 0 |  | 0 | 0 | 0 | 0 | 0 | 0 | 0 | 01 | 0 | 0 | 0 | 21 | 0 | 0 | 1 |  |  |  | 0 | 0 | 0 | 0_ | 01_0_ | 01_ | 0 | 0 | 0 | 24 | 0 | 0 | 0 | P | 0 |  | 21 | Nastavení spínacích tlaků a hystereze dopouštění
12 | 011-12VD | Nastavení ochranných funkcí (max. doba dopouštění/timeout, alarm poruchy snímače) | kus | 1 | 0 | 0 | 0 | 0 |  | 0 |  | 0 | 0 | 0 | 0 | 0 | 0 | 0 | 01 | 0 | 0 | 0 | 21 | 0 | 0 | 1 |  |  |  | 0 | 0 | 0 | 0_ | 01_0_ | 01_ | 0 | 0 | 0 | 25 | 0 | 0 | 0 | P | 0 |  | 21 | Nastavení ochranných funkcí (max. doba dopouštění/timeout, alarm poruchy snímače)
13 | 011-13VD | Funkční zkouška dopouštění a alarmů, uvedení do provozu | kus | 1 | 0 | 0 | 0 | 0 |  | 0 |  | 0 | 0 | 0 | 0 | 0 | 0 | 0 | 01 | 0 | 0 | 0 | 21 | 0 | 0 | 1 |  |  |  | 0 | 0 | 0 | 0_ | 01_0_ | 01_ | 0 | 0 | 0 | 26 | 0 | 0 | 0 | P | 0 |  | 21 | Funkční zkouška dopouštění a alarmů, uvedení do provozu
14 | 011-14VD | Předání a protokol o nastavení (nastavené meze, hystereze, test alarmů) | kus | 1 | 0 | 0 | 0 | 0 |  | 0 |  | 0 | 0 | 0 | 0 | 0 | 0 | 0 | 01 | 0 | 0 | 0 | 21 | 0 | 0 | 1 |  |  |  | 0 | 0 | 0 | 0_ | 01_0_ | 01_ | 0 | 0 | 0 | 27 | 0 | 0 | 0 | P | 0 |  | 21 | Předání a protokol o nastavení (nastavené meze, hystereze, test alarmů)
| 713 | Izolace tepelné |  |  |  | 0 | 0 | 0 | [10 empty] | 01 | [7 empty] | 0 | 0 | 0
15 | 713300822R00 | Odstranění stávající tepelné izolace | m2 | 3.1 | 0 | 0 | 0 | 0 | RTS I / 2025 | 0 |  | 0 | 0 | 0 | 0 | 0 | 0 | 0 | 01 | 0 | 0 | 0 | 21 | 0 | 0 | 7 |  |  |  | 0 | 0 | 0 | 713_ | 01_71_ | 01_ | 0 | 0 | 0 | 29 | 0 | 0 | 0 | P | 713 |  | 21 | Odstranění stávající tepelné izolace
16 | 713411121R00 | Montáž tepelné izolace potrubí pásy LSP a drátem, 1 vrstvá | m2 | 3.1 | 0 | 0 | 0 | 0 | RTS I / 2025 | 0 |  | 0 | 0 | 0 | 0 | 0 | 0 | 0 | 01 | 0 | 0 | 0 | 21 | 0 | 0 | 7 |  |  |  | 0 | 0 | 0 | 713_ | 01_71_ | 01_ | 0 | 0 | 0 | 30 | 0 | 0 | 0 | P | 713 |  | 21 | Montáž tepelné izolace potrubí pásy LSP a drátem, 1 vrstvá
17 | 722181215RY1 | Izolace návleková tl. stěny 25 mm, vnitřní průměr 60 mm (např. MIRELON PRO) (v PK za kotli) | m | 6 | 0 | 0 | 0 | 0 | RTS I / 2025 | 0 |  | 0 | 0 | 0 | 0 | 0 | 0 | 0 | 01 | 0 | 0 | 0 | 21 | 0 | 0 | 7 |  |  |  | 0 | 0 | 0 | 713_ | 01_71_ | 01_ | 0 | 0 | 0 | 31 | 0 | 0 | 0 | P | 713 |  | 21 | Izolace návleková tl. stěny 25 mm, vnitřní průměr 60 mm (např. MIRELON PRO) (v PK za kotli)
18 | 722181215RY3 | Izolace návleková tl. stěny 25 mm, vnitřní průměr 63 mm (např. MIRELON PRO) (v PK u TUV1) | m | 1 | 0 | 0 | 0 | 0 | RTS I / 2025 | 0 |  | 0 | 0 | 0 | 0 | 0 | 0 | 0 | 01 | 0 | 0 | 0 | 21 | 0 | 0 | 7 |  |  |  | 0 | 0 | 0 | 713_ | 01_71_ | 01_ | 0 | 0 | 0 | 32 | 0 | 0 | 0 | P | 713 |  | 21 | Izolace návleková tl. stěny 25 mm, vnitřní průměr 63 mm (např. MIRELON PRO) (v PK u TUV1)
19 | 998713193R00 | Příplatek zvětšený přesun, izolace tepelné do 500 m | t | 0.01086 | 0 | 0 | 0 | 0 | RTS I / 2025 | 0 |  | 0 | 0 | 0 | 0 | 0 | 0 | 0 | 01 | 0 | 0 | 0 | 21 | 0 | 0 | 5 |  |  |  | 0 | 0 | 0 | 713_ | 01_71_ | 01_ | 0 | 0 | 0 | 33 | 0 | 0 | 0 | P | 713 |  | 21 | Příplatek zvětšený přesun, izolace tepelné do 500 m
20 | 998713101R00 | Přesun hmot pro izolace tepelné, výšky do 6 m | t | 0.01086 | 0 | 0 | 0 | 0 | RTS I / 2025 | 0 |  | 0 | 0 | 0 | 0 | 0 | 0 | 0 | 01 | 0 | 0 | 0 | 21 | 0 | 0 | 5 |  |  |  | 0 | 0 | 0 | 713_ | 01_71_ | 01_ | 0 | 0 | 0 | 34 | 0 | 0 | 0 | P | 713 |  | 21 | Přesun hmot pro izolace tepelné, výšky do 6 m
| 721 | Vnitřní kanalizace |  |  |  | 0 | 0 | 0 | [10 empty] | 01 | [7 empty] | 0 | 0 | 0
21 | 721176101R00 | Potrubí HT připojovací, D 32 x 1,8 mm, včetně montáže, (odvodnění od pojistných ventilů) | m | 1 | 0 | 0 | 0 | 0 | RTS I / 2025 | 0 |  | 0 | 0 | 0 | 0 | 0 | 0 | 0 | 01 | 0 | 0 | 0 | 21 | 0 | 0 | 7 |  |  |  | 0 | 0 | 0 | 721_ | 01_72_ | 01_ | 0 | 0 | 0 | 36 | 0 | 0 | 0 | P | 721 |  | 21 | Potrubí HT připojovací, D 32 x 1,8 mm, včetně montáže, (odvodnění od pojistných ventilů)
22 | 721176102R00 | Potrubí HT připojovací, D 40 x 1,8 mm, včetně montáže (odvodnění kondenzátu) | m | 3.5 | 0 | 0 | 0 | 0 | RTS I / 2025 | 0 |  | 0 | 0 | 0 | 0 | 0 | 0 | 0 | 01 | 0 | 0 | 0 | 21 | 0 | 0 | 7 |  |  |  | 0 | 0 | 0 | 721_ | 01_72_ | 01_ | 0 | 0 | 0 | 37 | 0 | 0 | 0 | P | 721 |  | 21 | Potrubí HT připojovací, D 40 x 1,8 mm, včetně montáže (odvodnění kondenzátu)
23 | 892561111R00 | Zkouška těsnosti kanalizace DN do 125, vodou | m | 4.5 | 0 | 0 | 0 | 0 | RTS I / 2025 | 0 |  | 0 | 0 | 0 | 0 | 0 | 0 | 0 | 01 | 0 | 0 | 0 | 21 | 0 | 0 | 7 |  |  |  | 0 | 0 | 0 | 721_ | 01_72_ | 01_ | 0 | 0 | 0 | 38 | 0 | 0 | 0 | P | 721 |  | 21 | Zkouška těsnosti kanalizace DN do 125, vodou
24 | 725334301R00 | Nálevka se sifonem PP HL21, DN 32 mm, včetně montáže, Vtok (nálevka) DN32 se zápachovou uzávěrkou a kuličkou pro suchý stav,pro odvodnění pojist.vent. | kus | 2 | 0 | 0 | 0 | 0 | RTS I / 2025 | 0 |  | 0 | 0 | 0 | 0 | 0 | 0 | 0 | 01 | 0 | 0 | 0 | 21 | 0 | 0 | 7 |  |  |  | 0 | 0 | 0 | 721_ | 01_72_ | 01_ | 0 | 0 | 0 | 39 | 0 | 0 | 0 | P | 721 |  | 21 | Nálevka se sifonem PP HL21, DN 32 mm, včetně montáže, Vtok (nálevka) DN32 se zápachovou uzávěrkou a kuličkou pro suchý stav,pro odvodnění pojist.vent.
25 | 998721101R00 | Přesun hmot pro vnitřní kanalizaci, výšky do 6 m | t | 0.00185 | 0 | 0 | 0 | 0 | RTS I / 2025 | 0 |  | 0 | 0 | 0 | 0 | 0 | 0 | 0 | 01 | 0 | 0 | 0 | 21 | 0 | 0 | 5 |  |  |  | 0 | 0 | 0 | 721_ | 01_72_ | 01_ | 0 | 0 | 0 | 40 | 0 | 0 | 0 | P | 721 |  | 21 | Přesun hmot pro vnitřní kanalizaci, výšky do 6 m
26 | 998721193R00 | Příplatek za zvětšený přesun, vnitřní kanalizace do 500 m | t | 0.00185 | 0 | 0 | 0 | 0 | RTS I / 2025 | 0 |  | 0 | 0 | 0 | 0 | 0 | 0 | 0 | 01 | 0 | 0 | 0 | 21 | 0 | 0 | 5 |  |  |  | 0 | 0 | 0 | 721_ | 01_72_ | 01_ | 0 | 0 | 0 | 41 | 0 | 0 | 0 | P | 721 |  | 21 | Příplatek za zvětšený přesun, vnitřní kanalizace do 500 m
| 722 | Vnitřní vodovod |  |  |  | 0 | 0 | 0 | [10 empty] | 01 | [7 empty] | 0 | 0 | 0
27 | 722178716R00 | Potrubí vícevrstvé vodovodní,Wavin Basalt Plus, polyfuzně svařené, D 63 x 8,6 mm | m | 1 | 0 | 0 | 0 | 0 | RTS I / 2025 | 0 |  | 0 | 0 | 0 | 0 | 0 | 0 | 0 | 01 | 0 | 0 | 0 | 21 | 0 | 0 | 7 |  |  |  | 0 | 0 | 0 | 722_ | 01_72_ | 01_ | 0 | 0 | 0 | 43 | 0 | 0 | 0 | P | 722 |  | 21 | Potrubí vícevrstvé vodovodní,Wavin Basalt Plus, polyfuzně svařené, D 63 x 8,6 mm
28 | 722280108R00 | Tlaková zkouška vodovodního potrubí DN 50 mm | m | 1 | 0 | 0 | 0 | 0 | RTS I / 2025 | 0 |  | 0 | 0 | 0 | 0 | 0 | 0 | 0 | 01 | 0 | 0 | 0 | 21 | 0 | 0 | 7 |  |  |  | 0 | 0 | 0 | 722_ | 01_72_ | 01_ | 0 | 0 | 0 | 44 | 0 | 0 | 0 | P | 722 |  | 21 | Tlaková zkouška vodovodního potrubí DN 50 mm
29 | 733123119R00 | Příplatek za zhotovení přípojek D 63 x 8,6 mm | kus | 2 | 0 | 0 | 0 | 0 | RTS I / 2025 | 0 |  | 0 | 0 | 0 | 0 | 0 | 0 | 0 | 01 | 0 | 0 | 0 | 21 | 0 | 0 | 7 |  |  |  | 0 | 0 | 0 | 722_ | 01_72_ | 01_ | 0 | 0 | 0 | 45 | 0 | 0 | 0 | P | 722 |  | 21 | Příplatek za zhotovení přípojek D 63 x 8,6 mm
30 | 722235116R00 | Kohout vodovodní, kulový, DN 50, včetně montáže | kus | 1 | 0 | 0 | 0 | 0 | RTS I / 2025 | 0 |  | 0 | 0 | 0 | 0 | 0 | 0 | 0 | 01 | 0 | 0 | 0 | 21 | 0 | 0 | 7 |  |  |  | 0 | 0 | 0 | 722_ | 01_72_ | 01_ | 0 | 0 | 0 | 46 | 0 | 0 | 0 | P | 722 |  | 21 | Kohout vodovodní, kulový, DN 50, včetně montáže
31 | 722235646R00 | Klapka vodovodní, zpětná, vodorovná, DN 50, včetně montáže | kus | 1 | 0 | 0 | 0 | 0 | RTS I / 2025 | 0 |  | 0 | 0 | 0 | 0 | 0 | 0 | 0 | 01 | 0 | 0 | 0 | 21 | 0 | 0 | 7 |  |  |  | 0 | 0 | 0 | 722_ | 01_72_ | 01_ | 0 | 0 | 0 | 47 | 0 | 0 | 0 | P | 722 |  | 21 | Klapka vodovodní, zpětná, vodorovná, DN 50, včetně montáže
32 | 998722101R00 | Přesun hmot pro vnitřní vodovod, výšky do 6 m | t | 0.00469 | 0 | 0 | 0 | 0 | RTS I / 2025 | 0 |  | 0 | 0 | 0 | 0 | 0 | 0 | 0 | 01 | 0 | 0 | 0 | 21 | 0 | 0 | 5 |  |  |  | 0 | 0 | 0 | 722_ | 01_72_ | 01_ | 0 | 0 | 0 | 48 | 0 | 0 | 0 | P | 722 |  | 21 | Přesun hmot pro vnitřní vodovod, výšky do 6 m
33 | 998722193R00 | Příplatek za zvětšený přesun, vnitřní vodovod do 500 m | t | 0.00469 | 0 | 0 | 0 | 0 | RTS I / 2025 | 0 |  | 0 | 0 | 0 | 0 | 0 | 0 | 0 | 01 | 0 | 0 | 0 | 21 | 0 | 0 | 5 |  |  |  | 0 | 0 | 0 | 722_ | 01_72_ | 01_ | 0 | 0 | 0 | 49 | 0 | 0 | 0 | P | 722 |  | 21 | Příplatek za zvětšený přesun, vnitřní vodovod do 500 m
| 731 | Kotelny |  |  |  | 0 | 0 | 0 | [10 empty] | 01 | [7 empty] | 0 | 0 | 0
34 | 731341130R00 | Hadice napouštěcí pryžové | m | 10 | 0 | 0 | 0 | 0 | RTS I / 2025 | 0 |  | 0 | 0 | 0 | 0 | 0 | 0 | 0 | 01 | 0 | 0 | 0 | 21 | 0 | 0 | 7 |  |  |  | 0 | 0 | 0 | 731_ | 01_73_ | 01_ | 0 | 0 | 0 | 51 | 0 | 0 | 0 | P | 731 |  | 21 | Hadice napouštěcí pryžové
35 | 230120205R00 | Montáž hadice pro chem. roztoky a oleje, 20 x 5, odpad od změkčovače | m | 4 | 0 | 0 | 0 | 0 | RTS I / 2025 | 0 |  | 0 | 0 | 0 | 0 | 0 | 0 | 0 | 01 | 0 | 0 | 0 | 21 | 0 | 0 | 2 |  |  |  | 0 | 0 | 0 | 731_ | 01_73_ | 01_ | 0 | 0 | 0 | 52 | 0 | 0 | 0 | P | 731 |  | 21 | Montáž hadice pro chem. roztoky a oleje, 20 x 5, odpad od změkčovače
36 | 731300000005VD | Neutralizační box s granulemi pro nerezový výměník, pro výkon do 500kW, včetně montáže např.BRILON NEUTRAKON 500/100 | kus | 1 | 0 | 0 | 0 | 0 |  | 0 |  | 0 | 0 | 0 | 0 | 0 | 0 | 0 | 01 | 0 | 0 | 0 | 21 | 0 | 0 | 7 |  |  |  | 0 | 0 | 0 | 731_ | 01_73_ | 01_ | 0 | 0 | 0 | 53 | 0 | 0 | 0 | P | 731 |  | 21 | Neutralizační box s granulemi pro nerezový výměník, pro výkon do 500kW, včetně montáže např.BRILON NEUTRAKON 500/100
37 | 731391812R00 | Vypouštění vody z kotlů samospádem do 10 m2 | kus | 2 | 0 | 0 | 0 | 0 | RTS I / 2025 | 0 |  | 0 | 0 | 0 | 0 | 0 | 0 | 0 | 01 | 0 | 0 | 0 | 21 | 0 | 0 | 7 |  |  |  | 0 | 0 | 0 | 731_ | 01_73_ | 01_ | 0 | 0 | 0 | 54 | 0 | 0 | 0 | P | 731 |  | 21 | Vypouštění vody z kotlů samospádem do 10 m2
38 | 731391811R00 | Vypouštění vody z kotlů samospádem do 5 m2 | kus | 2 | 0 | 0 | 0 | 0 | RTS I / 2025 | 0 |  | 0 | 0 | 0 | 0 | 0 | 0 | 0 | 01 | 0 | 0 | 0 | 21 | 0 | 0 | 7 |  |  |  | 0 | 0 | 0 | 731_ | 01_73_ | 01_ | 0 | 0 | 0 | 55 | 0 | 0 | 0 | P | 731 |  | 21 | Vypouštění vody z kotlů samospádem do 5 m2
39 | 731201814R00 | Demontáž kotlů ocel.poloautomat. do 185 kW | kus | 2 | 0 | 0 | 0 | 0 | RTS I / 2025 | 0 |  | 0 | 0 | 0 | 0 | 0 | 0 | 0 | 01 | 0 | 0 | 0 | 21 | 0 | 0 | 7 |  |  |  | 0 | 0 | 0 | 731_ | 01_73_ | 01_ | 0 | 0 | 0 | 56 | 0 | 0 | 0 | P | 731 |  | 21 | Demontáž kotlů ocel.poloautomat. do 185 kW
40 | 725524916R00 | Odmontování kouřovodu | kus | 1 | 0 | 0 | 0 | 0 | RTS I / 2025 | 0 |  | 0 | 0 | 0 | 0 | 0 | 0 | 0 | 01 | 0 | 0 | 0 | 21 | 0 | 0 | 7 |  |  |  | 0 | 0 | 0 | 731_ | 01_73_ | 01_ | 0 | 0 | 0 | 57 | 0 | 0 | 0 | P | 731 |  | 21 | Odmontování kouřovodu
41 | 725524916R00 | Demontáž stávajícího kouřovodu | kus | 1 | 0 | 0 | 0 | 0 | RTS I / 2025 | 0 |  | 0 | 0 | 0 | 0 | 0 | 0 | 0 | 01 | 0 | 0 | 0 | 21 | 0 | 0 | 7 |  |  |  | 0 | 0 | 0 | 731_ | 01_73_ | 01_ | 0 | 0 | 0 | 58 | 0 | 0 | 0 | P | 731 |  | 21 | Demontáž stávajícího kouřovodu
42 | 731-M90651.3VD | Redukce M DN25 redukce 1 1/4˝ x 1˝ AG/AG | kus | 2 | 0 | 0 | 0 | 0 |  | 0 |  | 0 | 0 | 0 | 0 | 0 | 0 | 0 | 01 | 0 | 0 | 0 | 21 | 0 | 0 | 7 |  |  |  | 0 | 0 | 0 | 731_ | 01_73_ | 01_ | 0 | 0 | 0 | 59 | 0 | 0 | 0 | P | 731 |  | 21 | Redukce M DN25 redukce 1 1/4˝ x 1˝ AG/AG
43 | 731-3900221VD | Stacionární kondenzační kotel 127 kW, 2 výměníky, 6 bar, např. TRIGON L PLUS 120 EU 20% H2 | kus | 2 | 0 | 0 | 0 | 0 |  | 0 |  | 0 | 0 | 0 | 0 | 0 | 0 | 0 | 01 | 0 | 0 | 0 | 21 | 0 | 0 | 7 |  |  |  | 0 | 0 | 0 | 731_ | 01_73_ | 01_ | 0 | 0 | 0 | 60 | 0 | 0 | 0 | P | 731 |  | 21 | Stacionární kondenzační kotel 127 kW, 2 výměníky, 6 bar, např. TRIGON L PLUS 120 EU 20% H2
44 | 731-M90651.6VD | Redukce M DN40 redukce 2˝ x 1 1/2˝ AG/AG | kus | 4 | 0 | 0 | 0 | 0 |  | 0 |  | 0 | 0 | 0 | 0 | 0 | 0 | 0 | 01 | 0 | 0 | 0 | 21 | 0 | 0 | 7 |  |  |  | 0 | 0 | 0 | 731_ | 01_73_ | 01_ | 0 | 0 | 0 | 61 | 0 | 0 | 0 | P | 731 |  | 21 | Redukce M DN40 redukce 2˝ x 1 1/2˝ AG/AG
45 | 731-3905128VD | TH/TR L Plus - čidlo MTO T10 10 kOhm, pro Thision / Trigon L PLUS | kus | 1 | 0 | 0 | 0 | 0 |  | 0 |  | 0 | 0 | 0 | 0 | 0 | 0 | 0 | 01 | 0 | 0 | 0 | 21 | 0 | 0 | 7 |  |  |  | 0 | 0 | 0 | 731_ | 01_73_ | 01_ | 0 | 0 | 0 | 62 | 0 | 0 | 0 | P | 731 |  | 21 | TH/TR L Plus - čidlo MTO T10 10 kOhm, pro Thision / Trigon L PLUS
46 | 731-30026VD | Magnetický filtr nečistot a vzduchu max. 10 bar, max. 120°C , Clean Smart 2˝ | kus | 2 | 0 | 0 | 0 | 0 |  | 0 |  | 0 | 0 | 0 | 0 | 0 | 0 | 0 | 01 | 0 | 0 | 0 | 21 | 0 | 0 | 7 |  |  |  | 0 | 0 | 0 | 731_ | 01_73_ | 01_ | 0 | 0 | 0 | 63 | 0 | 0 | 0 | P | 731 |  | 21 | Magnetický filtr nečistot a vzduchu max. 10 bar, max. 120°C , Clean Smart 2˝
47 | 731-52105422VD | Centrická přechodka DN110/100, s hrdlem DN110 | kus | 2 | 0 | 0 | 0 | 0 |  | 0 |  | 0 | 0 | 0 | 0 | 0 | 0 | 0 | 01 | 0 | 0 | 0 | 21 | 0 | 0 | 7 |  |  |  | 0 | 0 | 0 | 731_ | 01_73_ | 01_ | 0 | 0 | 0 | 64 | 0 | 0 | 0 | P | 731 |  | 21 | Centrická přechodka DN110/100, s hrdlem DN110
48 | 731-52100672VD | Univerzální sada sdružených odvodů spalin pro kaskády kotlů DN200-110 | kus | 1 | 0 | 0 | 0 | 0 |  | 0 |  | 0 | 0 | 0 | 0 | 0 | 0 | 0 | 01 | 0 | 0 | 0 | 21 | 0 | 0 | 7 |  |  |  | 0 | 0 | 0 | 731_ | 01_73_ | 01_ | 0 | 0 | 0 | 65 | 0 | 0 | 0 | P | 731 |  | 21 | Univerzální sada sdružených odvodů spalin pro kaskády kotlů DN200-110
49 | 731-52100164VD | Trubka DN200 x 1000 mm | kus | 2 | 0 | 0 | 0 | 0 |  | 0 |  | 0 | 0 | 0 | 0 | 0 | 0 | 0 | 01 | 0 | 0 | 0 | 21 | 0 | 0 | 7 |  |  |  | 0 | 0 | 0 | 731_ | 01_73_ | 01_ | 0 | 0 | 0 | 66 | 0 | 0 | 0 | P | 731 |  | 21 | Trubka DN200 x 1000 mm
50 | 731-52100326VD | Koleno s kontrolním otvorem PP DN200 x 87° | kus | 1 | 0 | 0 | 0 | 0 |  | 0 |  | 0 | 0 | 0 | 0 | 0 | 0 | 0 | 01 | 0 | 0 | 0 | 21 | 0 | 0 | 7 |  |  |  | 0 | 0 | 0 | 731_ | 01_73_ | 01_ | 0 | 0 | 0 | 67 | 0 | 0 | 0 | P | 731 |  | 21 | Koleno s kontrolním otvorem PP DN200 x 87°
51 | 731-52100166VD | Trubka DN200 x 2000 mm | kus | 4 | 0 | 0 | 0 | 0 |  | 0 |  | 0 | 0 | 0 | 0 | 0 | 0 | 0 | 01 | 0 | 0 | 0 | 21 | 0 | 0 | 7 |  |  |  | 0 | 0 | 0 | 731_ | 01_73_ | 01_ | 0 | 0 | 0 | 68 | 0 | 0 | 0 | P | 731 |  | 21 | Trubka DN200 x 2000 mm
52 | 731-52106206VD | Patní koleno s podpěrou DN200 s opěrnou kolejí SS | kus | 1 | 0 | 0 | 0 | 0 |  | 0 |  | 0 | 0 | 0 | 0 | 0 | 0 | 0 | 01 | 0 | 0 | 0 | 21 | 0 | 0 | 7 |  |  |  | 0 | 0 | 0 | 731_ | 01_73_ | 01_ | 0 | 0 | 0 | 69 | 0 | 0 | 0 | P | 731 |  | 21 | Patní koleno s podpěrou DN200 s opěrnou kolejí SS
53 | 731-52108516VD | Komínový poklop DN200 nerezový, s vyústěním PP-UV černá | kus | 1 | 0 | 0 | 0 | 0 |  | 0 |  | 0 | 0 | 0 | 0 | 0 | 0 | 0 | 01 | 0 | 0 | 0 | 21 | 0 | 0 | 7 |  |  |  | 0 | 0 | 0 | 731_ | 01_73_ | 01_ | 0 | 0 | 0 | 70 | 0 | 0 | 0 | P | 731 |  | 21 | Komínový poklop DN200 nerezový, s vyústěním PP-UV černá
54 | 731UDP TH/TR LVD | Uvedení do provozu kaskády plynových kotlů - Thision/Trigon L Plus 120 | kus | 1 | 0 | 0 | 0 | 0 |  | 0 |  | 0 | 0 | 0 | 0 | 0 | 0 | 0 | 01 | 0 | 0 | 0 | 21 | 0 | 0 | 7 |  |  |  | 0 | 0 | 0 | 731_ | 01_73_ | 01_ | 0 | 0 | 0 | 71 | 0 | 0 | 0 | P | 731 |  | 21 | Uvedení do provozu kaskády plynových kotlů - Thision/Trigon L Plus 120
55 | 998731193R00 | Příplatek zvětšený přesun, kotelny do 500 m | t | 3.5 | 0 | 0 | 0 | 0 | RTS I / 2025 | 0 |  | 0 | 0 | 0 | 0 | 0 | 0 | 0 | 01 | 0 | 0 | 0 | 21 | 0 | 0 | 5 |  |  |  | 0 | 0 | 0 | 731_ | 01_73_ | 01_ | 0 | 0 | 0 | 72 | 0 | 0 | 0 | P | 731 |  | 21 | Příplatek zvětšený přesun, kotelny do 500 m
56 | 998731101R00 | Přesun hmot pro kotelny, výšky do 6 m | t | 3.5 | 0 | 0 | 0 | 0 | RTS I / 2025 | 0 |  | 0 | 0 | 0 | 0 | 0 | 0 | 0 | 01 | 0 | 0 | 0 | 21 | 0 | 0 | 5 |  |  |  | 0 | 0 | 0 | 731_ | 01_73_ | 01_ | 0 | 0 | 0 | 73 | 0 | 0 | 0 | P | 731 |  | 21 | Přesun hmot pro kotelny, výšky do 6 m
| 732 | Strojovny |  |  |  | 0 | 0 | 0 | [10 empty] | 01 | [7 empty] | 0 | 0 | 0
57 | 724311814R00 | Demontáž úpravny vody a doplňování vody | soubor | 1 | 0 | 0 | 0 | 0 | RTS I / 2025 | 0 |  | 0 | 0 | 0 | 0 | 0 | 0 | 0 | 01 | 0 | 0 | 0 | 21 | 0 | 0 | 7 |  |  |  | 0 | 0 | 0 | 732_ | 01_73_ | 01_ | 0 | 0 | 0 | 75 | 0 | 0 | 0 | P | 732 |  | 21 | Demontáž úpravny vody a doplňování vody
58 | 7320000003VD | Oběhové čerpadlo ÚT SO 01 HLAVNÍ BUDOVA, DN32, Hmax 6,0 m, Qmax 9,0 m3/h, PN10 (např. GRUNDFOS MAGNA1 32-60) | ks | 1 | 0 | 0 | 0 | 0 |  | 0 |  | 0 | 0 | 0 | 0 | 0 | 0 | 0 | 01 | 0 | 0 | 0 | 21 | 0 | 0 | 7 |  |  |  | 0 | 0 | 0 | 732_ | 01_73_ | 01_ | 0 | 0 | 0 | 76 | 0 | 0 | 0 | P | 732 |  | 21 | Oběhové čerpadlo ÚT SO 01 HLAVNÍ BUDOVA, DN32, Hmax 6,0 m, Qmax 9,0 m3/h, PN10 (např. GRUNDFOS MAGNA1 32-60)
59 | 7320000001VD | Oběhové čerpadlo u nádrže ozn.TUV 1, DN32, Hmax 4,0 m, Qmax 7,5 m3/h, (např. GRUNDFOS MAGNA1 32-40) | ks | 1 | 0 | 0 | 0 | 0 |  | 0 |  | 0 | 0 | 0 | 0 | 0 | 0 | 0 | 01 | 0 | 0 | 0 | 21 | 0 | 0 | 7 |  |  |  | 0 | 0 | 0 | 732_ | 01_73_ | 01_ | 0 | 0 | 0 | 77 | 0 | 0 | 0 | P | 732 |  | 21 | Oběhové čerpadlo u nádrže ozn.TUV 1, DN32, Hmax 4,0 m, Qmax 7,5 m3/h, (např. GRUNDFOS MAGNA1 32-40)
60 | 722000014VD | Oběhové čerpadlo u kotle, DN32, Hmax 6,0 m, Qmax 3,5 m3/h, PN10 (např. GRUNDFOS ALPHA1 GO 32-60 180) | ks | 2 | 0 | 0 | 0 | 0 |  | 0 |  | 0 | 0 | 0 | 0 | 0 | 0 | 0 | 01 | 0 | 0 | 0 | 21 | 0 | 0 | 7 |  |  |  | 0 | 0 | 0 | 732_ | 01_73_ | 01_ | 0 | 0 | 0 | 78 | 0 | 0 | 0 | P | 732 |  | 21 | Oběhové čerpadlo u kotle, DN32, Hmax 6,0 m, Qmax 3,5 m3/h, PN10 (např. GRUNDFOS ALPHA1 GO 32-60 180)
61 | 732420812R00 | Demontáž čerpadel oběhových spirálních DN 32 | kus | 4 | 0 | 0 | 0 | 0 | RTS I / 2025 | 0 |  | 0 | 0 | 0 | 0 | 0 | 0 | 0 | 01 | 0 | 0 | 0 | 21 | 0 | 0 | 7 |  |  |  | 0 | 0 | 0 | 732_ | 01_73_ | 01_ | 0 | 0 | 0 | 79 | 0 | 0 | 0 | P | 732 |  | 21 | Demontáž čerpadel oběhových spirálních DN 32
62 | 732429111R00 | Montáž čerpadel oběhových spirálních, DN 32 | soubor | 4 | 0 | 0 | 0 | 0 | RTS I / 2025 | 0 |  | 0 | 0 | 0 | 0 | 0 | 0 | 0 | 01 | 0 | 0 | 0 | 21 | 0 | 0 | 7 |  |  |  | 0 | 0 | 0 | 732_ | 01_73_ | 01_ | 0 | 0 | 0 | 80 | 0 | 0 | 0 | P | 732 |  | 21 | Montáž čerpadel oběhových spirálních, DN 32
63 | 7320000002VD | Cirkulační nerezové čerpadlo, DN40, Hmax 6,0 m, PN10 (např.GRUNDFOS MAGNA1 40-60 F N) | ks | 1 | 0 | 0 | 0 | 0 |  | 0 |  | 0 | 0 | 0 | 0 | 0 | 0 | 0 | 01 | 0 | 0 | 0 | 21 | 0 | 0 | 7 |  |  |  | 0 | 0 | 0 | 732_ | 01_73_ | 01_ | 0 | 0 | 0 | 81 | 0 | 0 | 0 | P | 732 |  | 21 | Cirkulační nerezové čerpadlo, DN40, Hmax 6,0 m, PN10 (např.GRUNDFOS MAGNA1 40-60 F N)
64 | 732420812R00 | Demontáž čerpadel oběhových spirálních DN 40 | kus | 1 | 0 | 0 | 0 | 0 | RTS I / 2025 | 0 |  | 0 | 0 | 0 | 0 | 0 | 0 | 0 | 01 | 0 | 0 | 0 | 21 | 0 | 0 | 7 |  |  |  | 0 | 0 | 0 | 732_ | 01_73_ | 01_ | 0 | 0 | 0 | 82 | 0 | 0 | 0 | P | 732 |  | 21 | Demontáž čerpadel oběhových spirálních DN 40
65 | 732429112R00 | Montáž čerpadel oběhových spirálních, DN 40 | soubor | 1 | 0 | 0 | 0 | 0 | RTS I / 2025 | 0 |  | 0 | 0 | 0 | 0 | 0 | 0 | 0 | 01 | 0 | 0 | 0 | 21 | 0 | 0 | 7 |  |  |  | 0 | 0 | 0 | 732_ | 01_73_ | 01_ | 0 | 0 | 0 | 83 | 0 | 0 | 0 | P | 732 |  | 21 | Montáž čerpadel oběhových spirálních, DN 40
66 | 7320000004VD | Expanzní membránová nádoba, V = 140 L, PMAX = 6 BAR, P0 = 1,5 BAR, TSOUS = 120 °C (TPROV = 70 °C, TMIN = -10 °C), PŘIPOJENÍ R 1", | ks | 1 | 0 | 0 | 0 | 0 |  | 0 |  | 0 | 0 | 0 | 0 | 0 | 0 | 0 | 01 | 0 | 0 | 0 | 21 | 0 | 0 | 7 |  |  |  | 0 | 0 | 0 | 732_ | 01_73_ | 01_ | 0 | 0 | 0 | 84 | 0 | 0 | 0 | P | 732 |  | 21 | Expanzní membránová nádoba, V = 140 L, PMAX = 6 BAR, P0 = 1,5 BAR, TSOUS = 120 °C (TPROV = 70 °C, TMIN = -10 °C), PŘIPOJENÍ R 1",
67 | 732339107R00 | Montáž nádoby expanzní tlakové 140 l | soubor | 1 | 0 | 0 | 0 | 0 | RTS I / 2025 | 0 |  | 0 | 0 | 0 | 0 | 0 | 0 | 0 | 01 | 0 | 0 | 0 | 21 | 0 | 0 | 7 |  |  |  | 0 | 0 | 0 | 732_ | 01_73_ | 01_ | 0 | 0 | 0 | 85 | 0 | 0 | 0 | P | 732 |  | 21 | Montáž nádoby expanzní tlakové 140 l
68 | 724311811R00 | Demontáž nádrže tlakové do 300 litrů | soubor | 1 | 0 | 0 | 0 | 0 | RTS I / 2025 | 0 |  | 0 | 0 | 0 | 0 | 0 | 0 | 0 | 01 | 0 | 0 | 0 | 21 | 0 | 0 | 7 |  |  |  | 0 | 0 | 0 | 732_ | 01_73_ | 01_ | 0 | 0 | 0 | 86 | 0 | 0 | 0 | P | 732 |  | 21 | Demontáž nádrže tlakové do 300 litrů
69 | 732320813R00 | Odpojení nádrží od rozvodů potrubí, do 200 l | kus | 1 | 0 | 0 | 0 | 0 | RTS I / 2025 | 0 |  | 0 | 0 | 0 | 0 | 0 | 0 | 0 | 01 | 0 | 0 | 0 | 21 | 0 | 0 | 7 |  |  |  | 0 | 0 | 0 | 732_ | 01_73_ | 01_ | 0 | 0 | 0 | 87 | 0 | 0 | 0 | P | 732 |  | 21 | Odpojení nádrží od rozvodů potrubí, do 200 l
70 | 732324813R00 | Vypuštění vody z nádrží o obsahu 200 l | kus | 1 | 0 | 0 | 0 | 0 | RTS I / 2025 | 0 |  | 0 | 0 | 0 | 0 | 0 | 0 | 0 | 01 | 0 | 0 | 0 | 21 | 0 | 0 | 7 |  |  |  | 0 | 0 | 0 | 732_ | 01_73_ | 01_ | 0 | 0 | 0 | 88 | 0 | 0 | 0 | P | 732 |  | 21 | Vypuštění vody z nádrží o obsahu 200 l
71 | 732199100RM1 | Montáž orientačního štítku včetně dodávky štítku | soubor | 6 | 0 | 0 | 0 | 0 | RTS I / 2025 | 0 |  | 0 | 0 | 0 | 0 | 0 | 0 | 0 | 01 | 0 | 0 | 0 | 21 | 0 | 0 | 7 |  |  |  | 0 | 0 | 0 | 732_ | 01_73_ | 01_ | 0 | 0 | 0 | 89 | 0 | 0 | 0 | P | 732 |  | 21 | Montáž orientačního štítku včetně dodávky štítku
72 | 7320000005VD | Teplovodní doplňovací soustave se solenoidovým ventilem, DETO TDS1 vstup/výstup G 1/2", ke změkčovači G 3/4"; cívka 230 V/50 Hz; vodoměr+manometr, | ks | 1 | 0 | 0 | 0 | 0 |  | 0 |  | 0 | 0 | 0 | 0 | 0 | 0 | 0 | 01 | 0 | 0 | 0 | 21 | 0 | 0 | 7 |  |  |  | 0 | 0 | 0 | 732_ | 01_73_ | 01_ | 0 | 0 | 0 | 90 | 0 | 0 | 0 | P | 732 |  | 21 | Teplovodní doplňovací soustave se solenoidovým ventilem, DETO TDS1 vstup/výstup G 1/2", ke změkčovači G 3/4"; cívka 230 V/50 Hz; vodoměr+manometr,
73 | 7320000006VD | Demineralizační patrona DETO PATRONA MIXBED MBP 0835, MAX. OBJEM NÁPLNĚ 25 LITRŮ | ks | 1 | 0 | 0 | 0 | 0 |  | 0 |  | 0 | 0 | 0 | 0 | 0 | 0 | 0 | 01 | 0 | 0 | 0 | 21 | 0 | 0 | 7 |  |  |  | 0 | 0 | 0 | 732_ | 01_73_ | 01_ | 0 | 0 | 0 | 91 | 0 | 0 | 0 | P | 732 |  | 21 | Demineralizační patrona DETO PATRONA MIXBED MBP 0835, MAX. OBJEM NÁPLNĚ 25 LITRŮ
74 | 722234231R00 | Montáž úpravny vody a doplňování do systému | kus | 1 | 0 | 0 | 0 | 0 | RTS I / 2025 | 0 |  | 0 | 0 | 0 | 0 | 0 | 0 | 0 | 01 | 0 | 0 | 0 | 21 | 0 | 0 | 7 |  |  |  | 0 | 0 | 0 | 732_ | 01_73_ | 01_ | 0 | 0 | 0 | 92 | 0 | 0 | 0 | P | 732 |  | 21 | Montáž úpravny vody a doplňování do systému
75 | 998732101R00 | Přesun hmot pro strojovny, výšky do 6 m | t | 0.55048 | 0 | 0 | 0 | 0 | RTS I / 2025 | 0 |  | 0 | 0 | 0 | 0 | 0 | 0 | 0 | 01 | 0 | 0 | 0 | 21 | 0 | 0 | 5 |  |  |  | 0 | 0 | 0 | 732_ | 01_73_ | 01_ | 0 | 0 | 0 | 93 | 0 | 0 | 0 | P | 732 |  | 21 | Přesun hmot pro strojovny, výšky do 6 m
76 | 998732193R00 | Příplatek zvětšený přesun, strojovny do 500 m | t | 0.55048 | 0 | 0 | 0 | 0 | RTS I / 2025 | 0 |  | 0 | 0 | 0 | 0 | 0 | 0 | 0 | 01 | 0 | 0 | 0 | 21 | 0 | 0 | 5 |  |  |  | 0 | 0 | 0 | 732_ | 01_73_ | 01_ | 0 | 0 | 0 | 94 | 0 | 0 | 0 | P | 732 |  | 21 | Příplatek zvětšený přesun, strojovny do 500 m
| 733 | Rozvod potrubí |  |  |  | 0 | 0 | 0 | [10 empty] | 01 | [7 empty] | 0 | 0 | 0
77 | 733120819R00 | Demontáž potrubí z hladkých trubek DN50 (PK u kotlů napojení) | m | 6 | 0 | 0 | 0 | 0 | RTS I / 2025 | 0 |  | 0 | 0 | 0 | 0 | 0 | 0 | 0 | 01 | 0 | 0 | 0 | 21 | 0 | 0 | 7 |  |  |  | 0 | 0 | 0 | 733_ | 01_73_ | 01_ | 0 | 0 | 0 | 96 | 0 | 0 | 0 | P | 733 |  | 21 | Demontáž potrubí z hladkých trubek DN50 (PK u kotlů napojení)
78 | 733121219R00 | Potrubí hladké bezešvé DN50 (PK u kotlů napojení) | m | 6 | 0 | 0 | 0 | 0 | RTS I / 2025 | 0 |  | 0 | 0 | 0 | 0 | 0 | 0 | 0 | 01 | 0 | 0 | 0 | 21 | 0 | 0 | 7 |  |  |  | 0 | 0 | 0 | 733_ | 01_73_ | 01_ | 0 | 0 | 0 | 97 | 0 | 0 | 0 | P | 733 |  | 21 | Potrubí hladké bezešvé DN50 (PK u kotlů napojení)
79 | 733190108R00 | Tlaková zkouška potrubí DN 50 (PK u kotlů napojení) | m | 6 | 0 | 0 | 0 | 0 | RTS I / 2025 | 0 |  | 0 | 0 | 0 | 0 | 0 | 0 | 0 | 01 | 0 | 0 | 0 | 21 | 0 | 0 | 7 |  |  |  | 0 | 0 | 0 | 733_ | 01_73_ | 01_ | 0 | 0 | 0 | 98 | 0 | 0 | 0 | P | 733 |  | 21 | Tlaková zkouška potrubí DN 50 (PK u kotlů napojení)
80 | 733120815R00 | Demontáž potrubí z hladkých trubek DN32 (PK napojení plynu) | m | 3 | 0 | 0 | 0 | 0 | RTS I / 2025 | 0 |  | 0 | 0 | 0 | 0 | 0 | 0 | 0 | 01 | 0 | 0 | 0 | 21 | 0 | 0 | 7 |  |  |  | 0 | 0 | 0 | 733_ | 01_73_ | 01_ | 0 | 0 | 0 | 99 | 0 | 0 | 0 | P | 733 |  | 21 | Demontáž potrubí z hladkých trubek DN32 (PK napojení plynu)
81 | 733121216R00 | Potrubí hladké bezešvé v kotelnách DN32 (PK napojení plynu) | m | 3 | 0 | 0 | 0 | 0 | RTS I / 2025 | 0 |  | 0 | 0 | 0 | 0 | 0 | 0 | 0 | 01 | 0 | 0 | 0 | 21 | 0 | 0 | 7 |  |  |  | 0 | 0 | 0 | 733_ | 01_73_ | 01_ | 0 | 0 | 0 | 100 | 0 | 0 | 0 | P | 733 |  | 21 | Potrubí hladké bezešvé v kotelnách DN32 (PK napojení plynu)
82 | 733190106R00 | Tlaková zkouška potrubí DN32 (PK napojení plynu) | m | 3 | 0 | 0 | 0 | 0 | RTS I / 2025 | 0 |  | 0 | 0 | 0 | 0 | 0 | 0 | 0 | 01 | 0 | 0 | 0 | 21 | 0 | 0 | 7 |  |  |  | 0 | 0 | 0 | 733_ | 01_73_ | 01_ | 0 | 0 | 0 | 101 | 0 | 0 | 0 | P | 733 |  | 21 | Tlaková zkouška potrubí DN32 (PK napojení plynu)
83 | 230170002R00 | Příprava pro zkoušku těsnosti | sada | 1 | 0 | 0 | 0 | 0 | RTS I / 2025 | 0 |  | 0 | 0 | 0 | 0 | 0 | 0 | 0 | 01 | 0 | 0 | 0 | 21 | 0 | 0 | 2 |  |  |  | 0 | 0 | 0 | 733_ | 01_73_ | 01_ | 0 | 0 | 0 | 102 | 0 | 0 | 0 | P | 733 |  | 21 | Příprava pro zkoušku těsnosti
84 | 728112813R00 | Demontáž spalinové cesty | m | 5 | 0 | 0 | 0 | 0 | RTS I / 2025 | 0 |  | 0 | 0 | 0 | 0 | 0 | 0 | 0 | 01 | 0 | 0 | 0 | 21 | 0 | 0 | 7 |  |  |  | 0 | 0 | 0 | 733_ | 01_73_ | 01_ | 0 | 0 | 0 | 103 | 0 | 0 | 0 | P | 733 |  | 21 | Demontáž spalinové cesty
85 | 998733101R00 | Přesun hmot pro rozvody potrubí, výšky do 6 m | t | 0.1736 | 0 | 0 | 0 | 0 | RTS I / 2025 | 0 |  | 0 | 0 | 0 | 0 | 0 | 0 | 0 | 01 | 0 | 0 | 0 | 21 | 0 | 0 | 5 |  |  |  | 0 | 0 | 0 | 733_ | 01_73_ | 01_ | 0 | 0 | 0 | 104 | 0 | 0 | 0 | P | 733 |  | 21 | Přesun hmot pro rozvody potrubí, výšky do 6 m
86 | 998733193R00 | Příplatek zvětš. přesun, rozvody potrubí do 500 m | t | 0.1736 | 0 | 0 | 0 | 0 | RTS I / 2025 | 0 |  | 0 | 0 | 0 | 0 | 0 | 0 | 0 | 01 | 0 | 0 | 0 | 21 | 0 | 0 | 5 |  |  |  | 0 | 0 | 0 | 733_ | 01_73_ | 01_ | 0 | 0 | 0 | 105 | 0 | 0 | 0 | P | 733 |  | 21 | Příplatek zvětš. přesun, rozvody potrubí do 500 m
| 734 | Armatury |  |  |  | 0 | 0 | 0 | [10 empty] | 01 | [7 empty] | 0 | 0 | 0
87 | 734233126R00 | Kohout kulový DN50, včetně montáže (topná voda) | kus | 4 | 0 | 0 | 0 | 0 | RTS I / 2025 | 0 |  | 0 | 0 | 0 | 0 | 0 | 0 | 0 | 01 | 0 | 0 | 0 | 21 | 0 | 0 | 7 |  |  |  | 0 | 0 | 0 | 734_ | 01_73_ | 01_ | 0 | 0 | 0 | 107 | 0 | 0 | 0 | P | 734 |  | 21 | Kohout kulový DN50, včetně montáže (topná voda)
88 | 734245126R00 | Ventil zpětný DN50, včetně montáže (PK - topná voda za kotli) | kus | 2 | 0 | 0 | 0 | 0 | RTS I / 2025 | 0 |  | 0 | 0 | 0 | 0 | 0 | 0 | 0 | 01 | 0 | 0 | 0 | 21 | 0 | 0 | 7 |  |  |  | 0 | 0 | 0 | 734_ | 01_73_ | 01_ | 0 | 0 | 0 | 108 | 0 | 0 | 0 | P | 734 |  | 21 | Ventil zpětný DN50, včetně montáže (PK - topná voda za kotli)
89 | 734200824R00 | Demontáž armatur se 2závity do G 2 | kus | 11 | 0 | 0 | 0 | 0 | RTS I / 2025 | 0 |  | 0 | 0 | 0 | 0 | 0 | 0 | 0 | 01 | 0 | 0 | 0 | 21 | 0 | 0 | 7 |  |  |  | 0 | 0 | 0 | 734_ | 01_73_ | 01_ | 0 | 0 | 0 | 109 | 0 | 0 | 0 | P | 734 |  | 21 | Demontáž armatur se 2závity do G 2
90 | 734295216R00 | Filtr, závitový G 2 " (PK - topná voda za kotli) | kus | 2 | 0 | 0 | 0 | 0 | RTS I / 2025 | 0 |  | 0 | 0 | 0 | 0 | 0 | 0 | 0 | 01 | 0 | 0 | 0 | 21 | 0 | 0 | 7 |  |  |  | 0 | 0 | 0 | 734_ | 01_73_ | 01_ | 0 | 0 | 0 | 110 | 0 | 0 | 0 | P | 734 |  | 21 | Filtr, závitový G 2 " (PK - topná voda za kotli)
91 | 734254122R00 | Ventil pojistný, pOT=3,5bar, včetně montáže | kus | 3 | 0 | 0 | 0 | 0 | RTS I / 2025 | 0 |  | 0 | 0 | 0 | 0 | 0 | 0 | 0 | 01 | 0 | 0 | 0 | 21 | 0 | 0 | 7 |  |  |  | 0 | 0 | 0 | 734_ | 01_73_ | 01_ | 0 | 0 | 0 | 111 | 0 | 0 | 0 | P | 734 |  | 21 | Ventil pojistný, pOT=3,5bar, včetně montáže
92 | 734233124R00 | Kohout kulový DN32, včetně montáže (topná voda) | kus | 2 | 0 | 0 | 0 | 0 | RTS I / 2025 | 0 |  | 0 | 0 | 0 | 0 | 0 | 0 | 0 | 01 | 0 | 0 | 0 | 21 | 0 | 0 | 7 |  |  |  | 0 | 0 | 0 | 734_ | 01_73_ | 01_ | 0 | 0 | 0 | 112 | 0 | 0 | 0 | P | 734 |  | 21 | Kohout kulový DN32, včetně montáže (topná voda)
93 | 734200823R00 | Demontáž armatur se 2závity do G 6/4 | kus | 2 | 0 | 0 | 0 | 0 | RTS I / 2025 | 0 |  | 0 | 0 | 0 | 0 | 0 | 0 | 0 | 01 | 0 | 0 | 0 | 21 | 0 | 0 | 7 |  |  |  | 0 | 0 | 0 | 734_ | 01_73_ | 01_ | 0 | 0 | 0 | 113 | 0 | 0 | 0 | P | 734 |  | 21 | Demontáž armatur se 2závity do G 6/4
94 | 734230000001 | Kulový kohout se zajištěním k expanzní nádobě | kus | 1 | 0 | 0 | 0 | 0 | RTS II / 2023 | 0 |  | 0 | 0 | 0 | 0 | 0 | 0 | 0 | 01 | 0 | 0 | 0 | 21 | 0 | 0 | 7 |  |  |  | 0 | 0 | 0 | 734_ | 01_73_ | 01_ | 0 | 0 | 0 | 114 | 0 | 0 | 0 | P | 734 |  | 21 | Kulový kohout se zajištěním k expanzní nádobě
95 | 734421150R00 | Tlakoměr 0-6 bar, s pevným stonkem a jímkou, včetně montáže | kus | 1 | 0 | 0 | 0 | 0 | RTS I / 2025 | 0 |  | 0 | 0 | 0 | 0 | 0 | 0 | 0 | 01 | 0 | 0 | 0 | 21 | 0 | 0 | 7 |  |  |  | 0 | 0 | 0 | 734_ | 01_73_ | 01_ | 0 | 0 | 0 | 115 | 0 | 0 | 0 | P | 734 |  | 21 | Tlakoměr 0-6 bar, s pevným stonkem a jímkou, včetně montáže
96 | 998734193R00 | Příplatek zvětšený přesun, armatury do 500 m | t | 0.06653 | 0 | 0 | 0 | 0 | RTS I / 2025 | 0 |  | 0 | 0 | 0 | 0 | 0 | 0 | 0 | 01 | 0 | 0 | 0 | 21 | 0 | 0 | 5 |  |  |  | 0 | 0 | 0 | 734_ | 01_73_ | 01_ | 0 | 0 | 0 | 116 | 0 | 0 | 0 | P | 734 |  | 21 | Příplatek zvětšený přesun, armatury do 500 m
97 | 998734101R00 | Přesun hmot pro armatury, výšky do 6 m | t | 0.06653 | 0 | 0 | 0 | 0 | RTS I / 2025 | 0 |  | 0 | 0 | 0 | 0 | 0 | 0 | 0 | 01 | 0 | 0 | 0 | 21 | 0 | 0 | 5 |  |  |  | 0 | 0 | 0 | 734_ | 01_73_ | 01_ | 0 | 0 | 0 | 117 | 0 | 0 | 0 | P | 734 |  | 21 | Přesun hmot pro armatury, výšky do 6 m
| 783 | Nátěry |  |  |  | 0 | 0 | 0 | [10 empty] | 01 | [7 empty] | 0 | 0 | 0
98 | 7832251_1VD | Zakrytí a příprava pracoviště v kotelně/tech. místnosti | soubor | 1 | 0 | 0 | 0 | 0 |  | 0 |  | 0 | 0 | 0 | 0 | 0 | 0 | 0 | 01 | 0 | 0 | 0 | 21 | 0 | 0 | 7 |  |  |  | 0 | 0 | 0 | 783_ | 01_78_ | 01_ | 0 | 0 | 0 | 119 | 0 | 0 | 0 | P | 783 |  | 21 | Zakrytí a příprava pracoviště v kotelně/tech. místnosti
99 | 7832251_2VD | Mechanické očištění povrchu St2/St3 + odmaštění (celý rozsah R+S) | m2 | 10 | 0 | 0 | 0 | 0 |  | 0 |  | 0 | 0 | 0 | 0 | 0 | 0 | 0 | 01 | 0 | 0 | 0 | 21 | 0 | 0 | 7 |  |  |  | 0 | 0 | 0 | 783_ | 01_78_ | 01_ | 0 | 0 | 0 | 120 | 0 | 0 | 0 | P | 783 |  | 21 | Mechanické očištění povrchu St2/St3 + odmaštění (celý rozsah R+S)
100 | 7832251_3VD | Lokální tryskání povrchu Sa 21 (silně zkorodovaná místa) | m2 | 1.5 | 0 | 0 | 0 | 0 |  | 0 |  | 0 | 0 | 0 | 0 | 0 | 0 | 0 | 01 | 0 | 0 | 0 | 21 | 0 | 0 | 7 |  |  |  | 0 | 0 | 0 | 783_ | 01_78_ | 01_ | 0 | 0 | 0 | 121 | 0 | 0 | 0 | P | 783 |  | 21 | Lokální tryskání povrchu Sa 21 (silně zkorodovaná místa)
101 | 7832251_4VD | Nátěr – epoxidový antikorozní primer 2× (DFT celkem ? 120 µm) | m2 | 10 | 0 | 0 | 0 | 0 |  | 0 |  | 0 | 0 | 0 | 0 | 0 | 0 | 0 | 01 | 0 | 0 | 0 | 21 | 0 | 0 | 7 |  |  |  | 0 | 0 | 0 | 783_ | 01_78_ | 01_ | 0 | 0 | 0 | 122 | 0 | 0 | 0 | P | 783 |  | 21 | Nátěr – epoxidový antikorozní primer 2× (DFT celkem ? 120 µm)
102 | 7832251_5VD | Nátěr – polyuretanový email 1× (DFT ? 60 µm) | m2 | 10 | 0 | 0 | 0 | 0 |  | 0 |  | 0 | 0 | 0 | 0 | 0 | 0 | 0 | 01 | 0 | 0 | 0 | 21 | 0 | 0 | 7 |  |  |  | 0 | 0 | 0 | 783_ | 01_78_ | 01_ | 0 | 0 | 0 | 123 | 0 | 0 | 0 | P | 783 |  | 21 | Nátěr – polyuretanový email 1× (DFT ? 60 µm)
103 | 7832251_6VD | Kontrola tloušťky DFT (min. 180 µm), drobné retuše, protokol | soubor | 1 | 0 | 0 | 0 | 0 |  | 0 |  | 0 | 0 | 0 | 0 | 0 | 0 | 0 | 01 | 0 | 0 | 0 | 21 | 0 | 0 | 7 |  |  |  | 0 | 0 | 0 | 783_ | 01_78_ | 01_ | 0 | 0 | 0 | 124 | 0 | 0 | 0 | P | 783 |  | 21 | Kontrola tloušťky DFT (min. 180 µm), drobné retuše, protokol
104 | 7832251_7VD | Úklid, likvidace odpadu, ochrana okolních zařízení | soubor | 1 | 0 | 0 | 0 | 0 |  | 0 |  | 0 | 0 | 0 | 0 | 0 | 0 | 0 | 01 | 0 | 0 | 0 | 21 | 0 | 0 | 7 |  |  |  | 0 | 0 | 0 | 783_ | 01_78_ | 01_ | 0 | 0 | 0 | 125 | 0 | 0 | 0 | P | 783 |  | 21 | Úklid, likvidace odpadu, ochrana okolních zařízení
| 95 | Různé dokončovací konstrukce a práce na pozemních stavbách |  |  |  | 0 | 0 | 0 | [10 empty] | 01 | [7 empty] | 0 | 0 | 0
105 | 952902110R00 | Zametání v místnostech, chodbách, na schodišti a na půdách | m2 | 30 | 0 | 0 | 0 | 0 | RTS I / 2025 | 0 |  | 0 | 0 | 0 | 0 | 0 | 0 | 0 | 01 | 0 | 0 | 0 | 21 | 0 | 0 | 1 |  |  |  | 0 | 0 | 0 | 95_ | 01_9_ | 01_ | 0 | 0 | 0 | 127 | 0 | 0 | 0 | P | 95 |  | 21 | Zametání v místnostech, chodbách, na schodišti a na půdách
| M22 | Montáže sdělovací a zabezpečovací techniky |  |  |  | 0 | 0 | 0 | [10 empty] | 01 | [7 empty] | 0 | 0 | 0
106 | 222619131R00 | Topná zkouška (72 hod), protokol o uskutečnění TZ, grafy | kus | 1 | 0 | 0 | 0 | 0 | RTS I / 2025 | 0 |  | 0 | 0 | 0 | 0 | 0 | 0 | 0 | 01 | 0 | 0 | 0 | 21 | 0 | 0 | 2 |  |  |  | 0 | 0 | 0 | M22_ | 01_9_ | 01_ | 0 | 0 | 0 | 129 | 0 | 0 | 0 | P |  |  | 21 | Topná zkouška (72 hod), protokol o uskutečnění TZ, grafy
|  | Ostatní položky práce |  |  |  | 0 | 0 | 0 | [10 empty] | 01 | [7 empty] | 0 | 0 | 0
107 | V7990008IM | Zaškolení obsluhy | hod | 2 | 0 | 0 | 0 | 0 | RTS I / 2024 | 0 |  | 0 | 0 | 0 | 0 | 0 | 0 | 0 | 01 | 0 | 0 | 0 | 21 | 0 | 0 | 1 |  |  |  | 0 | 0 | 0 | Z88888_ | 01_Z_ | 01_ | 0 | 0 | 0 | 131 | 0 | 0 | 0 | P |  |  | 21 | Zaškolení obsluhy
108 | V990001IM | Proplach systému | soubor | 1 | 0 | 0 | 0 | 0 | RTS I / 2024 | 0 |  | 0 | 0 | 0 | 0 | 0 | 0 | 0 | 01 | 0 | 0 | 0 | 21 | 0 | 0 | 1 |  |  |  | 0 | 0 | 0 | Z88888_ | 01_Z_ | 01_ | 0 | 0 | 0 | 132 | 0 | 0 | 0 | P |  |  | 21 | Proplach systému
109 | V990002IM | Napuštění vody do systému | soubor | 1 | 0 | 0 | 0 | 0 | RTS I / 2024 | 0 |  | 0 | 0 | 0 | 0 | 0 | 0 | 0 | 01 | 0 | 0 | 0 | 21 | 0 | 0 | 1 |  |  |  | 0 | 0 | 0 | Z88888_ | 01_Z_ | 01_ | 0 | 0 | 0 | 133 | 0 | 0 | 0 | P |  |  | 21 | Napuštění vody do systému
110 | V990004IM | Odvzdušnění otopné soustavy | hod | 4 | 0 | 0 | 0 | 0 | RTS I / 2024 | 0 |  | 0 | 0 | 0 | 0 | 0 | 0 | 0 | 01 | 0 | 0 | 0 | 21 | 0 | 0 | 1 |  |  |  | 0 | 0 | 0 | Z88888_ | 01_Z_ | 01_ | 0 | 0 | 0 | 134 | 0 | 0 | 0 | P |  |  | 21 | Odvzdušnění otopné soustavy
111 | V0050001IM | Mimostaveništní doprava | soubor | 1 | 0 | 0 | 0 | 0 | RTS I / 2024 | 0 |  | 0 | 0 | 0 | 0 | 0 | 0 | 0 | 01 | 0 | 0 | 0 | 21 | 0 | 0 | 1 |  |  |  | 0 | 0 | 0 | Z88888_ | 01_Z_ | 01_ | 0 | 0 | 0 | 135 | 0 | 0 | 0 | P |  |  | 21 | Mimostaveništní doprava
| VORN | Vedlejší a ostatní rozpočtové náklady |  |  |  | 0 | 0 | 0 | [10 empty] | 01
| 005 |  |  |  |  | 0 | 0 | 0 | [10 empty] | 01 | [7 empty] | 0 | 0 | 0
112 | 10104VRNVD | Provozní vlivy | soubor | 1 | 0 | 0 | 0 | 0 |  | 0 |  | 0 | 0 | 0 | 0 | 0 | 0 | 0 | 01 | 0 | 0 | 0 | 21 | 0 | 0 | 99 |  |  |  | 0 | 0 | 0 | 005_ | 01_Â _ | 01_ | 0 | 0 | 0 | 138 | 0 | 0 | 0 | P | 5 | 0 | 21 | Provozní vlivy
113 | 10105VRNVD | Provoz objednatele | soubor | 1 | 0 | 0 | 0 | 0 |  | 0 |  | 0 | 0 | 0 | 0 | 0 | 0 | 0 | 01 | 0 | 0 | 0 | 21 | 0 | 0 | 99 |  |  |  | 0 | 0 | 0 | 005_ | 01_Â _ | 01_ | 0 | 0 | 0 | 139 | 0 | 0 | 0 | P | 5 | 0 | 21 | Provoz objednatele
114 | 10107VRNVD | Zkoušky a revize | soubor | 1 | 0 | 0 | 0 | 0 |  | 0 |  | 0 | 0 | 0 | 0 | 0 | 0 | 0 | 01 | 0 | 0 | 0 | 21 | 0 | 0 | 99 |  |  |  | 0 | 0 | 0 | 005_ | 01_Â _ | 01_ | 0 | 0 | 0 | 140 | 0 | 0 | 0 | P | 5 | 0 | 21 | Zkoušky a revize
115 | 10108VRNVD | Provozní řády | soubor | 1 | 0 | 0 | 0 | 0 |  | 0 |  | 0 | 0 | 0 | 0 | 0 | 0 | 0 | 01 | 0 | 0 | 0 | 21 | 0 | 0 | 99 |  |  |  | 0 | 0 | 0 | 005_ | 01_Â _ | 01_ | 0 | 0 | 0 | 141 | 0 | 0 | 0 | P | 5 | 0 | 21 | Provozní řády
116 | 10103VRNVD | Požární hlídka po dokončení svařovacích prací včetně dodávky požárních prvků | soubor | 1 | 0 | 0 | 0 | 0 |  | 0 |  | 0 | 0 | 0 | 0 | 0 | 0 | 0 | 01 | 0 | 0 | 0 | 21 | 0 | 0 | 99 |  |  |  | 0 | 0 | 0 | 005_ | 01_Â _ | 01_ | 0 | 0 | 0 | 142 | 0 | 0 | 0 | P | 5 | 0 | 21 | Požární hlídka po dokončení svařovacích prací včetně dodávky požárních prvků
117 | 222619131R00 | Topná zkouška (72 hod), protokol o uskutečnění TZ, grafy | kus | 1 | 0 | 0 | 0 | 0 | RTS I / 2025 | 0 |  | 0 | 0 | 0 | 0 | 0 | 0 | 0 | 01 | 0 | 0 | 0 | 21 | 0 | 0 | 99 |  |  |  | 0 | 0 | 0 | 005_ | 01_Â _ | 01_ | 0 | 0 | 0 | 143 | 0 | 0 | 0 | P | 5 | 0 | 21 | Topná zkouška (72 hod), protokol o uskutečnění TZ, grafy
|  | Oprava ohřevu TV v provozní budově |  |  |  | 0 | 0 | 0
| 713 | Izolace tepelné |  |  |  | 0 | 0 | 0 | [10 empty] | 02 | [7 empty] | 0 | 0 | 0
118 | 713300822R00 | Odstranění stávající tepelné izolace | m2 | 6.6 | 0 | 0 | 0 | 0 | RTS I / 2025 | 0 |  | 0 | 0 | 0 | 0 | 0 | 0 | 0 | 02 | 0 | 0 | 0 | 21 | 0 | 0 | 7 |  |  |  | 0 | 0 | 0 | 713_ | 02_71_ | 02_ | 0 | 0 | 0 | 146 | 0 | 0 | 0 | P | 713 |  | 21 | Odstranění stávající tepelné izolace
119 | 713411121R00 | Montáž tepelné izolace potrubí pásy LSP a drátem, 1 vrstvá | m2 | 6.6 | 0 | 0 | 0 | 0 | RTS I / 2025 | 0 |  | 0 | 0 | 0 | 0 | 0 | 0 | 0 | 02 | 0 | 0 | 0 | 21 | 0 | 0 | 7 |  |  |  | 0 | 0 | 0 | 713_ | 02_71_ | 02_ | 0 | 0 | 0 | 147 | 0 | 0 | 0 | P | 713 |  | 21 | Montáž tepelné izolace potrubí pásy LSP a drátem, 1 vrstvá
120 | 631547216 | Pouzdro potrubní izolační 42/40 mm (topná voda DN32 v provozní budově) | m | 10 | 0 | 0 | 0 | 0 | RTS I / 2025 | 0 |  | 0 | 0 | 0 | 0 | 0 | 0 | 0 | 02 | 0 | 0 | 0 | 21 | 0 | 0 | 7 |  |  |  | 0 | 0 | 0 | 713_ | 02_71_ | 02_ | 0 | 0 | 0 | 148 | 0 | 0 | 0 | M | 713 |  | 21 | Pouzdro potrubní izolační 42/40 mm (topná voda DN32 v provozní budově)
121 | 631547215 | Pouzdro potrubní izolační 35/40 mm (topná voda DN25 v provozní budově) | m | 4 | 0 | 0 | 0 | 0 | RTS I / 2025 | 0 |  | 0 | 0 | 0 | 0 | 0 | 0 | 0 | 02 | 0 | 0 | 0 | 21 | 0 | 0 | 7 |  |  |  | 0 | 0 | 0 | 713_ | 02_71_ | 02_ | 0 | 0 | 0 | 149 | 0 | 0 | 0 | M | 713 |  | 21 | Pouzdro potrubní izolační 35/40 mm (topná voda DN25 v provozní budově)
122 | 722181215RU1 | Izolace návleková tl. stěny 25 mm, vnitřní průměr 32 mm (vodovod CIR od ohřívače, provozní budova) | m | 1.2 | 0 | 0 | 0 | 0 | RTS I / 2025 | 0 |  | 0 | 0 | 0 | 0 | 0 | 0 | 0 | 02 | 0 | 0 | 0 | 21 | 0 | 0 | 7 |  |  |  | 0 | 0 | 0 | 713_ | 02_71_ | 02_ | 0 | 0 | 0 | 150 | 0 | 0 | 0 | P | 713 |  | 21 | Izolace návleková tl. stěny 25 mm, vnitřní průměr 32 mm (vodovod CIR od ohřívače, provozní budova)
123 | 722181213RV9 | Izolace návleková tl. stěny 13 mm, vnitřní průměr 40 mm (vodovod SV od ohřívače, provozní budova) | m | 1.2 | 0 | 0 | 0 | 0 | RTS I / 2025 | 0 |  | 0 | 0 | 0 | 0 | 0 | 0 | 0 | 02 | 0 | 0 | 0 | 21 | 0 | 0 | 7 |  |  |  | 0 | 0 | 0 | 713_ | 02_71_ | 02_ | 0 | 0 | 0 | 151 | 0 | 0 | 0 | P | 713 |  | 21 | Izolace návleková tl. stěny 13 mm, vnitřní průměr 40 mm (vodovod SV od ohřívače, provozní budova)
124 | 722181215RV9 | Izolace návleková tl. stěny 25 mm, vnitřní průměr 40 mm (vodovod TV od ohřívače, provozní budova) | m | 1.2 | 0 | 0 | 0 | 0 | RTS I / 2025 | 0 |  | 0 | 0 | 0 | 0 | 0 | 0 | 0 | 02 | 0 | 0 | 0 | 21 | 0 | 0 | 7 |  |  |  | 0 | 0 | 0 | 713_ | 02_71_ | 02_ | 0 | 0 | 0 | 152 | 0 | 0 | 0 | P | 713 |  | 21 | Izolace návleková tl. stěny 25 mm, vnitřní průměr 40 mm (vodovod TV od ohřívače, provozní budova)
125 | 998713101R00 | Přesun hmot pro izolace tepelné, výšky do 6 m | t | 0.12 | 0 | 0 | 0 | 0 | RTS I / 2025 | 0 |  | 0 | 0 | 0 | 0 | 0 | 0 | 0 | 02 | 0 | 0 | 0 | 21 | 0 | 0 | 5 |  |  |  | 0 | 0 | 0 | 713_ | 02_71_ | 02_ | 0 | 0 | 0 | 153 | 0 | 0 | 0 | P | 713 |  | 21 | Přesun hmot pro izolace tepelné, výšky do 6 m
126 | 998713193R00 | Příplatek zvětšený přesun, izolace tepelné do 500 m | t | 0.12 | 0 | 0 | 0 | 0 | RTS I / 2025 | 0 |  | 0 | 0 | 0 | 0 | 0 | 0 | 0 | 02 | 0 | 0 | 0 | 21 | 0 | 0 | 5 |  |  |  | 0 | 0 | 0 | 713_ | 02_71_ | 02_ | 0 | 0 | 0 | 154 | 0 | 0 | 0 | P | 713 |  | 21 | Příplatek zvětšený přesun, izolace tepelné do 500 m
| 722 | Vnitřní vodovod |  |  |  | 0 | 0 | 0 | [10 empty] | 02 | [7 empty] | 0 | 0 | 0
127 | 722280106R00 | Tlaková zkouška vodovodního potrubí do DN 32 mm | m | 3.6 | 0 | 0 | 0 | 0 | RTS I / 2025 | 0 |  | 0 | 0 | 0 | 0 | 0 | 0 | 0 | 02 | 0 | 0 | 0 | 21 | 0 | 0 | 7 |  |  |  | 0 | 0 | 0 | 722_ | 02_72_ | 02_ | 0 | 0 | 0 | 156 | 0 | 0 | 0 | P | 722 |  | 21 | Tlaková zkouška vodovodního potrubí do DN 32 mm
128 | 722178714R00 | Potrubí vícevrstvé vodovodní,Wavin Basalt Plus, polyfuzně svařené, D 40 x 5,5 mm | m | 2.4 | 0 | 0 | 0 | 0 | RTS I / 2025 | 0 |  | 0 | 0 | 0 | 0 | 0 | 0 | 0 | 02 | 0 | 0 | 0 | 21 | 0 | 0 | 7 |  |  |  | 0 | 0 | 0 | 722_ | 02_72_ | 02_ | 0 | 0 | 0 | 157 | 0 | 0 | 0 | P | 722 |  | 21 | Potrubí vícevrstvé vodovodní,Wavin Basalt Plus, polyfuzně svařené, D 40 x 5,5 mm
129 | 722178711R00 | Potrubí vícevrstvé vodovodní,Wavin Basalt Plus, polyfuzně svařené, D 20 x 2,8 mm | m | 1.2 | 0 | 0 | 0 | 0 | RTS I / 2025 | 0 |  | 0 | 0 | 0 | 0 | 0 | 0 | 0 | 02 | 0 | 0 | 0 | 21 | 0 | 0 | 7 |  |  |  | 0 | 0 | 0 | 722_ | 02_72_ | 02_ | 0 | 0 | 0 | 158 | 0 | 0 | 0 | P | 722 |  | 21 | Potrubí vícevrstvé vodovodní,Wavin Basalt Plus, polyfuzně svařené, D 20 x 2,8 mm
130 | 722290234R00 | Proplach a dezinfekce vodovodního potrubí do DN 80 mm | m | 3.6 | 0 | 0 | 0 | 0 | RTS I / 2025 | 0 |  | 0 | 0 | 0 | 0 | 0 | 0 | 0 | 02 | 0 | 0 | 0 | 21 | 0 | 0 | 7 |  |  |  | 0 | 0 | 0 | 722_ | 02_72_ | 02_ | 0 | 0 | 0 | 159 | 0 | 0 | 0 | P | 722 |  | 21 | Proplach a dezinfekce vodovodního potrubí do DN 80 mm
131 | 722235111R00 | Kohout vodovodní, kulový, DN 15, včetně montáže | kus | 3 | 0 | 0 | 0 | 0 | RTS I / 2025 | 0 |  | 0 | 0 | 0 | 0 | 0 | 0 | 0 | 02 | 0 | 0 | 0 | 21 | 0 | 0 | 7 |  |  |  | 0 | 0 | 0 | 722_ | 02_72_ | 02_ | 0 | 0 | 0 | 160 | 0 | 0 | 0 | P | 722 |  | 21 | Kohout vodovodní, kulový, DN 15, včetně montáže
132 | 722235114R00 | Kohout vodovodní, kulový, DN 32, včetně montáže | kus | 2 | 0 | 0 | 0 | 0 | RTS I / 2025 | 0 |  | 0 | 0 | 0 | 0 | 0 | 0 | 0 | 02 | 0 | 0 | 0 | 21 | 0 | 0 | 7 |  |  |  | 0 | 0 | 0 | 722_ | 02_72_ | 02_ | 0 | 0 | 0 | 161 | 0 | 0 | 0 | P | 722 |  | 21 | Kohout vodovodní, kulový, DN 32, včetně montáže
133 | 722235644R00 | Klapka vodovodní, zpětná, vodorovná, DN32 | kus | 1 | 0 | 0 | 0 | 0 | RTS I / 2025 | 0 |  | 0 | 0 | 0 | 0 | 0 | 0 | 0 | 02 | 0 | 0 | 0 | 21 | 0 | 0 | 7 |  |  |  | 0 | 0 | 0 | 722_ | 02_72_ | 02_ | 0 | 0 | 0 | 162 | 0 | 0 | 0 | P | 722 |  | 21 | Klapka vodovodní, zpětná, vodorovná, DN32
134 | 722235521R00 | Filtr, vodovodní, vnitřní-vnitřní závit, DN15 | kus | 1 | 0 | 0 | 0 | 0 | RTS I / 2025 | 0 |  | 0 | 0 | 0 | 0 | 0 | 0 | 0 | 02 | 0 | 0 | 0 | 21 | 0 | 0 | 7 |  |  |  | 0 | 0 | 0 | 722_ | 02_72_ | 02_ | 0 | 0 | 0 | 163 | 0 | 0 | 0 | P | 722 |  | 21 | Filtr, vodovodní, vnitřní-vnitřní závit, DN15
135 | 998722193R00 | Příplatek za zvětšený přesun, vnitřní vodovod do 500 m | t | 0.003 | 0 | 0 | 0 | 0 | RTS I / 2025 | 0 |  | 0 | 0 | 0 | 0 | 0 | 0 | 0 | 02 | 0 | 0 | 0 | 21 | 0 | 0 | 5 |  |  |  | 0 | 0 | 0 | 722_ | 02_72_ | 02_ | 0 | 0 | 0 | 164 | 0 | 0 | 0 | P | 722 |  | 21 | Příplatek za zvětšený přesun, vnitřní vodovod do 500 m
136 | 998722101R00 | Přesun hmot pro vnitřní vodovod, výšky do 6 m | t | 0.003 | 0 | 0 | 0 | 0 | RTS I / 2025 | 0 |  | 0 | 0 | 0 | 0 | 0 | 0 | 0 | 02 | 0 | 0 | 0 | 21 | 0 | 0 | 5 |  |  |  | 0 | 0 | 0 | 722_ | 02_72_ | 02_ | 0 | 0 | 0 | 165 | 0 | 0 | 0 | P | 722 |  | 21 | Přesun hmot pro vnitřní vodovod, výšky do 6 m
| 731 | Kotelny |  |  |  | 0 | 0 | 0 | [10 empty] | 02 | [7 empty] | 0 | 0 | 0
137 | 731341130R00 | Hadice napouštěcí pryžové | m | 10 | 0 | 0 | 0 | 0 | RTS I / 2025 | 0 |  | 0 | 0 | 0 | 0 | 0 | 0 | 0 | 02 | 0 | 0 | 0 | 21 | 0 | 0 | 7 |  |  |  | 0 | 0 | 0 | 731_ | 02_73_ | 02_ | 0 | 0 | 0 | 167 | 0 | 0 | 0 | P | 731 |  | 21 | Hadice napouštěcí pryžové
138 | 731000003VD | Hydraulický vyrovnávač dynamických tlaků – REFLEX SINUS HVDT 120/80, R 2", Qmax 8 m3/h (4205684) | kus | 1 | 0 | 0 | 0 | 0 |  | 0 |  | 0 | 0 | 0 | 0 | 0 | 0 | 0 | 02 | 0 | 0 | 0 | 21 | 0 | 0 | 7 |  |  |  | 0 | 0 | 0 | 731_ | 02_73_ | 02_ | 0 | 0 | 0 | 168 | 0 | 0 | 0 | P | 731 |  | 21 | Hydraulický vyrovnávač dynamických tlaků – REFLEX SINUS HVDT 120/80, R 2", Qmax 8 m3/h (4205684)
139 | 731300000008VD | Izolace hydraulického vyrovnávače dynamických tlaků, včetně montáže | kus | 1 | 0 | 0 | 0 | 0 |  | 0 |  | 0 | 0 | 0 | 0 | 0 | 0 | 0 | 02 | 0 | 0 | 0 | 21 | 0 | 0 | 7 |  |  |  | 0 | 0 | 0 | 731_ | 02_73_ | 02_ | 0 | 0 | 0 | 169 | 0 | 0 | 0 | P | 731 |  | 21 | Izolace hydraulického vyrovnávače dynamických tlaků, včetně montáže
140 | 731000005VD | Elektropohon – ESBE ARA661 | kus | 1 | 0 | 0 | 0 | 0 |  | 0 |  | 0 | 0 | 0 | 0 | 0 | 0 | 0 | 02 | 0 | 0 | 0 | 21 | 0 | 0 | 7 |  |  |  | 0 | 0 | 0 | 731_ | 02_73_ | 02_ | 0 | 0 | 0 | 170 | 0 | 0 | 0 | P | 731 |  | 21 | Elektropohon – ESBE ARA661
141 | 7310000015VD | Oběhové čerpadlo QMAX = 2,7 m3/h, HMAX = 4,0 m, P1 = 3–21 W, 1×220–240 V / 50–60 Hz, – GRUNDFOS ALPHA2 GO 25-40 180 | ks | 1 | 0 | 0 | 0 | 0 |  | 0 |  | 0 | 0 | 0 | 0 | 0 | 0 | 0 | 02 | 0 | 0 | 0 | 21 | 0 | 0 | 7 |  |  |  | 0 | 0 | 0 | 731_ | 02_73_ | 02_ | 0 | 0 | 0 | 171 | 0 | 0 | 0 | P | 731 |  | 21 | Oběhové čerpadlo QMAX = 2,7 m3/h, HMAX = 4,0 m, P1 = 3–21 W, 1×220–240 V / 50–60 Hz, – GRUNDFOS ALPHA2 GO 25-40 180
| 732 | Strojovny |  |  |  | 0 | 0 | 0 | [10 empty] | 02 | [7 empty] | 0 | 0 | 0
142 | 731000006VD | Ohřívač TUV – ACV SMART 160 (V=161 l; typ „Smart 160“) | kus | 1 | 0 | 0 | 0 | 0 |  | 0 |  | 0 | 0 | 0 | 0 | 0 | 0 | 0 | 02 | 0 | 0 | 0 | 21 | 0 | 0 | 7 |  |  |  | 0 | 0 | 0 | 732_ | 02_73_ | 02_ | 0 | 0 | 0 | 173 | 0 | 0 | 0 | P | 732 |  | 21 | Ohřívač TUV – ACV SMART 160 (V=161 l; typ „Smart 160“)
143 | 728311124R00 | Montáž ohřívače kruhového nad d 600 mm | kus | 1 | 0 | 0 | 0 | 0 | RTS I / 2025 | 0 |  | 0 | 0 | 0 | 0 | 0 | 0 | 0 | 02 | 0 | 0 | 0 | 21 | 0 | 0 | 7 |  |  |  | 0 | 0 | 0 | 732_ | 02_73_ | 02_ | 0 | 0 | 0 | 174 | 0 | 0 | 0 | P | 732 |  | 21 | Montáž ohřívače kruhového nad d 600 mm
144 | 731000004VD | Expanzní nádoba TUV – REFLEX REFIX DD 8/10, G 3/4", 10 bar (7308000) | kus | 1 | 0 | 0 | 0 | 0 |  | 0 |  | 0 | 0 | 0 | 0 | 0 | 0 | 0 | 02 | 0 | 0 | 0 | 21 | 0 | 0 | 7 |  |  |  | 0 | 0 | 0 | 732_ | 02_73_ | 02_ | 0 | 0 | 0 | 175 | 0 | 0 | 0 | P | 732 |  | 21 | Expanzní nádoba TUV – REFLEX REFIX DD 8/10, G 3/4", 10 bar (7308000)
145 | 732212815R00 | Demontáž ohříváků zásobníkových stojat. 200l | kus | 1 | 0 | 0 | 0 | 0 | RTS I / 2025 | 0 |  | 0 | 0 | 0 | 0 | 0 | 0 | 0 | 02 | 0 | 0 | 0 | 21 | 0 | 0 | 7 |  |  |  | 0 | 0 | 0 | 732_ | 02_73_ | 02_ | 0 | 0 | 0 | 176 | 0 | 0 | 0 | P | 732 |  | 21 | Demontáž ohříváků zásobníkových stojat. 200l
146 | 732320813R00 | Odpojení nádrží od rozvodů potrubí, do 200 l | kus | 1 | 0 | 0 | 0 | 0 | RTS I / 2025 | 0 |  | 0 | 0 | 0 | 0 | 0 | 0 | 0 | 02 | 0 | 0 | 0 | 21 | 0 | 0 | 7 |  |  |  | 0 | 0 | 0 | 732_ | 02_73_ | 02_ | 0 | 0 | 0 | 177 | 0 | 0 | 0 | P | 732 |  | 21 | Odpojení nádrží od rozvodů potrubí, do 200 l
147 | 732324813R00 | Vypuštění vody z nádrží o obsahu 200 l | kus | 1 | 0 | 0 | 0 | 0 | RTS I / 2025 | 0 |  | 0 | 0 | 0 | 0 | 0 | 0 | 0 | 02 | 0 | 0 | 0 | 21 | 0 | 0 | 7 |  |  |  | 0 | 0 | 0 | 732_ | 02_73_ | 02_ | 0 | 0 | 0 | 178 | 0 | 0 | 0 | P | 732 |  | 21 | Vypuštění vody z nádrží o obsahu 200 l
148 | 732420811R00 | Demontáž čerpadel oběhových spirálních DN 25 | kus | 1 | 0 | 0 | 0 | 0 | RTS I / 2025 | 0 |  | 0 | 0 | 0 | 0 | 0 | 0 | 0 | 02 | 0 | 0 | 0 | 21 | 0 | 0 | 7 |  |  |  | 0 | 0 | 0 | 732_ | 02_73_ | 02_ | 0 | 0 | 0 | 179 | 0 | 0 | 0 | P | 732 |  | 21 | Demontáž čerpadel oběhových spirálních DN 25
149 | 732221811R00 | Demontáž anuloidu | kus | 1 | 0 | 0 | 0 | 0 | RTS I / 2025 | 0 |  | 0 | 0 | 0 | 0 | 0 | 0 | 0 | 02 | 0 | 0 | 0 | 21 | 0 | 0 | 7 |  |  |  | 0 | 0 | 0 | 732_ | 02_73_ | 02_ | 0 | 0 | 0 | 180 | 0 | 0 | 0 | P | 732 |  | 21 | Demontáž anuloidu
| 733 | Rozvod potrubí |  |  |  | 0 | 0 | 0 | [10 empty] | 02 | [7 empty] | 0 | 0 | 0
150 | 733121216R00 | Potrubí hladké bezešvé DN32 | m | 10 | 0 | 0 | 0 | 0 | RTS I / 2025 | 0 |  | 0 | 0 | 0 | 0 | 0 | 0 | 0 | 02 | 0 | 0 | 0 | 21 | 0 | 0 | 7 |  |  |  | 0 | 0 | 0 | 733_ | 02_73_ | 02_ | 0 | 0 | 0 | 182 | 0 | 0 | 0 | P | 733 |  | 21 | Potrubí hladké bezešvé DN32
151 | 733121214R00 | Potrubí hladké bezešvé DN25 | m | 4 | 0 | 0 | 0 | 0 | RTS I / 2025 | 0 |  | 0 | 0 | 0 | 0 | 0 | 0 | 0 | 02 | 0 | 0 | 0 | 21 | 0 | 0 | 7 |  |  |  | 0 | 0 | 0 | 733_ | 02_73_ | 02_ | 0 | 0 | 0 | 183 | 0 | 0 | 0 | P | 733 |  | 21 | Potrubí hladké bezešvé DN25
152 | 733190106R00 | Tlaková zkouška potrubí do DN 32 | m | 14 | 0 | 0 | 0 | 0 | RTS I / 2025 | 0 |  | 0 | 0 | 0 | 0 | 0 | 0 | 0 | 02 | 0 | 0 | 0 | 21 | 0 | 0 | 7 |  |  |  | 0 | 0 | 0 | 733_ | 02_73_ | 02_ | 0 | 0 | 0 | 184 | 0 | 0 | 0 | P | 733 |  | 21 | Tlaková zkouška potrubí do DN 32
153 | 733123116R00 | Příplatek za zhotovení přípojek DN32 | kus | 6 | 0 | 0 | 0 | 0 | RTS I / 2025 | 0 |  | 0 | 0 | 0 | 0 | 0 | 0 | 0 | 02 | 0 | 0 | 0 | 21 | 0 | 0 | 7 |  |  |  | 0 | 0 | 0 | 733_ | 02_73_ | 02_ | 0 | 0 | 0 | 185 | 0 | 0 | 0 | P | 733 |  | 21 | Příplatek za zhotovení přípojek DN32
154 | 733123114R00 | Příplatek za zhotovení přípojek DN25 | kus | 4 | 0 | 0 | 0 | 0 | RTS I / 2025 | 0 |  | 0 | 0 | 0 | 0 | 0 | 0 | 0 | 02 | 0 | 0 | 0 | 21 | 0 | 0 | 7 |  |  |  | 0 | 0 | 0 | 733_ | 02_73_ | 02_ | 0 | 0 | 0 | 186 | 0 | 0 | 0 | P | 733 |  | 21 | Příplatek za zhotovení přípojek DN25
155 | 230170002R00IM | Příprava pro zkoušku těsnosti | sada | 1 | 0 | 0 | 0 | 0 | RTS I / 2025 | 0 |  | 0 | 0 | 0 | 0 | 0 | 0 | 0 | 02 | 0 | 0 | 0 | 21 | 0 | 0 | 2 |  |  |  | 0 | 0 | 0 | 733_ | 02_73_ | 02_ | 0 | 0 | 0 | 187 | 0 | 0 | 0 | P | 733 |  | 21 | Příprava pro zkoušku těsnosti
156 | 998733101R00 | Přesun hmot pro rozvody potrubí, výšky do 6 m | t | 0.09106 | 0 | 0 | 0 | 0 | RTS I / 2025 | 0 |  | 0 | 0 | 0 | 0 | 0 | 0 | 0 | 02 | 0 | 0 | 0 | 21 | 0 | 0 | 5 |  |  |  | 0 | 0 | 0 | 733_ | 02_73_ | 02_ | 0 | 0 | 0 | 188 | 0 | 0 | 0 | P | 733 |  | 21 | Přesun hmot pro rozvody potrubí, výšky do 6 m
157 | 998733193R00 | Příplatek zvětš. přesun, rozvody potrubí do 500 m | t | 0.09106 | 0 | 0 | 0 | 0 | RTS I / 2025 | 0 |  | 0 | 0 | 0 | 0 | 0 | 0 | 0 | 02 | 0 | 0 | 0 | 21 | 0 | 0 | 5 |  |  |  | 0 | 0 | 0 | 733_ | 02_73_ | 02_ | 0 | 0 | 0 | 189 | 0 | 0 | 0 | P | 733 |  | 21 | Příplatek zvětš. přesun, rozvody potrubí do 500 m
| 734 | Armatury |  |  |  | 0 | 0 | 0 | [10 empty] | 02 | [7 empty] | 0 | 0 | 0
158 | 734233124R00 | Kohout kulový DN32, včetně montáže | kus | 8 | 0 | 0 | 0 | 0 | RTS I / 2025 | 0 |  | 0 | 0 | 0 | 0 | 0 | 0 | 0 | 02 | 0 | 0 | 0 | 21 | 0 | 0 | 7 |  |  |  | 0 | 0 | 0 | 734_ | 02_73_ | 02_ | 0 | 0 | 0 | 191 | 0 | 0 | 0 | P | 734 |  | 21 | Kohout kulový DN32, včetně montáže
159 | 734245123R00 | Ventil zpětný DN25, včetně montáže | kus | 1 | 0 | 0 | 0 | 0 | RTS I / 2025 | 0 |  | 0 | 0 | 0 | 0 | 0 | 0 | 0 | 02 | 0 | 0 | 0 | 21 | 0 | 0 | 7 |  |  |  | 0 | 0 | 0 | 734_ | 02_73_ | 02_ | 0 | 0 | 0 | 192 | 0 | 0 | 0 | P | 734 |  | 21 | Ventil zpětný DN25, včetně montáže
160 | 734213112R00 | Ventil automatický odvzdušňovací DN 15 | kus | 2 | 0 | 0 | 0 | 0 | RTS I / 2025 | 0 |  | 0 | 0 | 0 | 0 | 0 | 0 | 0 | 02 | 0 | 0 | 0 | 21 | 0 | 0 | 7 |  |  |  | 0 | 0 | 0 | 734_ | 02_73_ | 02_ | 0 | 0 | 0 | 193 | 0 | 0 | 0 | P | 734 |  | 21 | Ventil automatický odvzdušňovací DN 15
161 | 734295213R00 | Filtr, vnitřní-vnitřní z. DN 25 | kus | 1 | 0 | 0 | 0 | 0 | RTS I / 2025 | 0 |  | 0 | 0 | 0 | 0 | 0 | 0 | 0 | 02 | 0 | 0 | 0 | 21 | 0 | 0 | 7 |  |  |  | 0 | 0 | 0 | 734_ | 02_73_ | 02_ | 0 | 0 | 0 | 194 | 0 | 0 | 0 | P | 734 |  | 21 | Filtr, vnitřní-vnitřní z. DN 25
162 | 734233123R00 | Kohout kulový DN25, včetně montáže | kus | 2 | 0 | 0 | 0 | 0 | RTS I / 2025 | 0 |  | 0 | 0 | 0 | 0 | 0 | 0 | 0 | 02 | 0 | 0 | 0 | 21 | 0 | 0 | 7 |  |  |  | 0 | 0 | 0 | 734_ | 02_73_ | 02_ | 0 | 0 | 0 | 195 | 0 | 0 | 0 | P | 734 |  | 21 | Kohout kulový DN25, včetně montáže
163 | 734295214R00 | Filtr, vnitřní-vnitřní z. DN 32 | kus | 1 | 0 | 0 | 0 | 0 | RTS I / 2025 | 0 |  | 0 | 0 | 0 | 0 | 0 | 0 | 0 | 02 | 0 | 0 | 0 | 21 | 0 | 0 | 7 |  |  |  | 0 | 0 | 0 | 734_ | 02_73_ | 02_ | 0 | 0 | 0 | 196 | 0 | 0 | 0 | P | 734 |  | 21 | Filtr, vnitřní-vnitřní z. DN 32
164 | 734413142R00 | Teploměr D 100 / dl.jímky 50 mm, 0-100°C | kus | 9 | 0 | 0 | 0 | 0 | RTS I / 2025 | 0 |  | 0 | 0 | 0 | 0 | 0 | 0 | 0 | 02 | 0 | 0 | 0 | 21 | 0 | 0 | 7 |  |  |  | 0 | 0 | 0 | 734_ | 02_73_ | 02_ | 0 | 0 | 0 | 197 | 0 | 0 | 0 | P | 734 |  | 21 | Teploměr D 100 / dl.jímky 50 mm, 0-100°C
165 | 734421150R00 | Tlakoměr 0-6 bar, s pevným stonkem a jímkou, včetně montáže | kus | 6 | 0 | 0 | 0 | 0 | RTS I / 2025 | 0 |  | 0 | 0 | 0 | 0 | 0 | 0 | 0 | 02 | 0 | 0 | 0 | 21 | 0 | 0 | 7 |  |  |  | 0 | 0 | 0 | 734_ | 02_73_ | 02_ | 0 | 0 | 0 | 198 | 0 | 0 | 0 | P | 734 |  | 21 | Tlakoměr 0-6 bar, s pevným stonkem a jímkou, včetně montáže
166 | 734254123R00 | Ventil pojistný, pOT=8bar, včetně montáže | kus | 1 | 0 | 0 | 0 | 0 | RTS I / 2025 | 0 |  | 0 | 0 | 0 | 0 | 0 | 0 | 0 | 02 | 0 | 0 | 0 | 21 | 0 | 0 | 7 |  |  |  | 0 | 0 | 0 | 734_ | 02_73_ | 02_ | 0 | 0 | 0 | 199 | 0 | 0 | 0 | P | 734 |  | 21 | Ventil pojistný, pOT=8bar, včetně montáže
167 | 734254122R00 | Ventil pojistný, pOT=3bar, včetně montáže | kus | 1 | 0 | 0 | 0 | 0 | RTS I / 2025 | 0 |  | 0 | 0 | 0 | 0 | 0 | 0 | 0 | 02 | 0 | 0 | 0 | 21 | 0 | 0 | 7 |  |  |  | 0 | 0 | 0 | 734_ | 02_73_ | 02_ | 0 | 0 | 0 | 200 | 0 | 0 | 0 | P | 734 |  | 21 | Ventil pojistný, pOT=3bar, včetně montáže
168 | 734200824R00 | Demontáž armatur se 2závity do G 2 | kus | 20 | 0 | 0 | 0 | 0 | RTS I / 2025 | 0 |  | 0 | 0 | 0 | 0 | 0 | 0 | 0 | 02 | 0 | 0 | 0 | 21 | 0 | 0 | 7 |  |  |  | 0 | 0 | 0 | 734_ | 02_73_ | 02_ | 0 | 0 | 0 | 201 | 0 | 0 | 0 | P | 734 |  | 21 | Demontáž armatur se 2závity do G 2
169 | 722221112R00 | Kohout vypouštěcí kulový DN15 s páčkou M 1/2", PN 16, např. KE-271 | kus | 6 | 0 | 0 | 0 | 0 | RTS I / 2025 | 0 |  | 0 | 0 | 0 | 0 | 0 | 0 | 0 | 02 | 0 | 0 | 0 | 21 | 0 | 0 | 7 |  |  |  | 0 | 0 | 0 | 734_ | 02_73_ | 02_ | 0 | 0 | 0 | 202 | 0 | 0 | 0 | P | 734 |  | 21 | Kohout vypouštěcí kulový DN15 s páčkou M 1/2", PN 16, např. KE-271
170 | 734420811R00 | Demontáž tlakoměrů se spodním přípojením | kus | 4 | 0 | 0 | 0 | 0 | RTS I / 2025 | 0 |  | 0 | 0 | 0 | 0 | 0 | 0 | 0 | 02 | 0 | 0 | 0 | 21 | 0 | 0 | 7 |  |  |  | 0 | 0 | 0 | 734_ | 02_73_ | 02_ | 0 | 0 | 0 | 203 | 0 | 0 | 0 | P | 734 |  | 21 | Demontáž tlakoměrů se spodním přípojením
171 | 734410851R00 | Demontáž teploměrů - jímky | kus | 6 | 0 | 0 | 0 | 0 | RTS I / 2025 | 0 |  | 0 | 0 | 0 | 0 | 0 | 0 | 0 | 02 | 0 | 0 | 0 | 21 | 0 | 0 | 7 |  |  |  | 0 | 0 | 0 | 734_ | 02_73_ | 02_ | 0 | 0 | 0 | 204 | 0 | 0 | 0 | P | 734 |  | 21 | Demontáž teploměrů - jímky
172 | 734200814R00 | Demontáž armatur s 1závitem do G 2 | kus | 6 | 0 | 0 | 0 | 0 | RTS I / 2025 | 0 |  | 0 | 0 | 0 | 0 | 0 | 0 | 0 | 02 | 0 | 0 | 0 | 21 | 0 | 0 | 7 |  |  |  | 0 | 0 | 0 | 734_ | 02_73_ | 02_ | 0 | 0 | 0 | 205 | 0 | 0 | 0 | P | 734 |  | 21 | Demontáž armatur s 1závitem do G 2
173 | 734190814R00 | Rozpojení přírubového spoje DN 50 | kus | 4 | 0 | 0 | 0 | 0 | RTS I / 2025 | 0 |  | 0 | 0 | 0 | 0 | 0 | 0 | 0 | 02 | 0 | 0 | 0 | 21 | 0 | 0 | 7 |  |  |  | 0 | 0 | 0 | 734_ | 02_73_ | 02_ | 0 | 0 | 0 | 206 | 0 | 0 | 0 | P | 734 |  | 21 | Rozpojení přírubového spoje DN 50
174 | 998734193R00 | Příplatek zvětšený přesun, armatury do 500 m | t | 0.92715 | 0 | 0 | 0 | 0 | RTS I / 2025 | 0 |  | 0 | 0 | 0 | 0 | 0 | 0 | 0 | 02 | 0 | 0 | 0 | 21 | 0 | 0 | 5 |  |  |  | 0 | 0 | 0 | 734_ | 02_73_ | 02_ | 0 | 0 | 0 | 207 | 0 | 0 | 0 | P | 734 |  | 21 | Příplatek zvětšený přesun, armatury do 500 m
175 | 998734101R00 | Přesun hmot pro armatury, výšky do 6 m | t | 0.92715 | 0 | 0 | 0 | 0 | RTS I / 2025 | 0 |  | 0 | 0 | 0 | 0 | 0 | 0 | 0 | 02 | 0 | 0 | 0 | 21 | 0 | 0 | 5 |  |  |  | 0 | 0 | 0 | 734_ | 02_73_ | 02_ | 0 | 0 | 0 | 208 | 0 | 0 | 0 | P | 734 |  | 21 | Přesun hmot pro armatury, výšky do 6 m
| 767 | Konstrukce doplňkové stavební (zámečnické) |  |  |  | 0 | 0 | 0 | [10 empty] | 02 | [7 empty] | 0 | 0 | 0
176 | 767995101R00 | Výroba a montáž kov. atypických konstr. do 5 kg | kg | 5 | 0 | 0 | 0 | 0 | RTS I / 2025 | 0 |  | 0 | 0 | 0 | 0 | 0 | 0 | 0 | 02 | 0 | 0 | 0 | 21 | 0 | 0 | 7 |  |  |  | 0 | 0 | 0 | 767_ | 02_76_ | 02_ | 0 | 0 | 0 | 210 | 0 | 0 | 0 | P | 767 |  | 21 | Výroba a montáž kov. atypických konstr. do 5 kg
177 | 767000000001VD | Dodávka uložení | kg | 5 | 0 | 0 | 0 | 0 |  | 0 |  | 0 | 0 | 0 | 0 | 0 | 0 | 0 | 02 | 0 | 0 | 0 | 21 | 0 | 0 | 7 |  |  |  | 0 | 0 | 0 | 767_ | 02_76_ | 02_ | 0 | 0 | 0 | 211 | 0 | 0 | 0 | P | 767 |  | 21 | Dodávka uložení
178 | 767996802R00 | Demontáž atypických ocelových konstr. do 100 kg | kg | 10 | 0 | 0 | 0 | 0 | RTS I / 2025 | 0 |  | 0 | 0 | 0 | 0 | 0 | 0 | 0 | 02 | 0 | 0 | 0 | 21 | 0 | 0 | 7 |  |  |  | 0 | 0 | 0 | 767_ | 02_76_ | 02_ | 0 | 0 | 0 | 212 | 0 | 0 | 0 | P | 767 |  | 21 | Demontáž atypických ocelových konstr. do 100 kg
| 783 | Nátěry |  |  |  | 0 | 0 | 0 | [10 empty] | 02 | [7 empty] | 0 | 0 | 0
179 | 783225100R00 | Nátěr syntetický kovových konstrukcí 2x + 1x email | m2 | 1 | 0 | 0 | 0 | 0 | RTS I / 2025 | 0 |  | 0 | 0 | 0 | 0 | 0 | 0 | 0 | 02 | 0 | 0 | 0 | 21 | 0 | 0 | 7 |  |  |  | 0 | 0 | 0 | 783_ | 02_78_ | 02_ | 0 | 0 | 0 | 214 | 0 | 0 | 0 | P | 783 |  | 21 | Nátěr syntetický kovových konstrukcí 2x + 1x email
180 | 783424740R00IM | Nátěr syntetický potrubí do DN 50 mm základní | m | 14 | 0 | 0 | 0 | 0 | RTS I / 2025 | 0 |  | 0 | 0 | 0 | 0 | 0 | 0 | 0 | 02 | 0 | 0 | 0 | 21 | 0 | 0 | 7 |  |  |  | 0 | 0 | 0 | 783_ | 02_78_ | 02_ | 0 | 0 | 0 | 215 | 0 | 0 | 0 | P | 783 |  | 21 | Nátěr syntetický potrubí do DN 50 mm základní
181 | 783424340R00 | Nátěr syntet. potrubí do DN 50 mm Z+2x +1x email | m | 14 | 0 | 0 | 0 | 0 | RTS I / 2025 | 0 |  | 0 | 0 | 0 | 0 | 0 | 0 | 0 | 02 | 0 | 0 | 0 | 21 | 0 | 0 | 7 |  |  |  | 0 | 0 | 0 | 783_ | 02_78_ | 02_ | 0 | 0 | 0 | 216 | 0 | 0 | 0 | P | 783 |  | 21 | Nátěr syntet. potrubí do DN 50 mm Z+2x +1x email
| 95 | Různé dokončovací konstrukce a práce na pozemních stavbách |  |  |  | 0 | 0 | 0 | [10 empty] | 02 | [7 empty] | 0 | 0 | 0
182 | 952901111R00 | Vyčištění budov o výšce podlaží do 4 m | m2 | 20 | 0 | 0 | 0 | 0 | RTS I / 2025 | 0 |  | 0 | 0 | 0 | 0 | 0 | 0 | 0 | 02 | 0 | 0 | 0 | 21 | 0 | 0 | 1 |  |  |  | 0 | 0 | 0 | 95_ | 02_9_ | 02_ | 0 | 0 | 0 | 218 | 0 | 0 | 0 | P | 95 |  | 21 | Vyčištění budov o výšce podlaží do 4 m
183 | 952902110R00 | Zametání v místnostech, chodbách, na schodišti a na půdách | m2 | 20 | 0 | 0 | 0 | 0 | RTS I / 2025 | 0 |  | 0 | 0 | 0 | 0 | 0 | 0 | 0 | 02 | 0 | 0 | 0 | 21 | 0 | 0 | 1 |  |  |  | 0 | 0 | 0 | 95_ | 02_9_ | 02_ | 0 | 0 | 0 | 219 | 0 | 0 | 0 | P | 95 |  | 21 | Zametání v místnostech, chodbách, na schodišti a na půdách
|  | Ostatní položky práce |  |  |  | 0 | 0 | 0 | [10 empty] | 02 | [7 empty] | 0 | 0 | 0
184 | V7990008IM | Zaškolení obsluhy | hod | 2 | 0 | 0 | 0 | 0 | RTS I / 2024 | 0 |  | 0 | 0 | 0 | 0 | 0 | 0 | 0 | 02 | 0 | 0 | 0 | 21 | 0 | 0 | 1 |  |  |  | 0 | 0 | 0 | Z88888_ | 02_Z_ | 02_ | 0 | 0 | 0 | 221 | 0 | 0 | 0 | P |  |  | 21 | Zaškolení obsluhy
185 | V990001IM | Proplach systému | soubor | 1 | 0 | 0 | 0 | 0 | RTS I / 2024 | 0 |  | 0 | 0 | 0 | 0 | 0 | 0 | 0 | 02 | 0 | 0 | 0 | 21 | 0 | 0 | 1 |  |  |  | 0 | 0 | 0 | Z88888_ | 02_Z_ | 02_ | 0 | 0 | 0 | 222 | 0 | 0 | 0 | P |  |  | 21 | Proplach systému
186 | V990002IM | Napuštění vody do systému | soubor | 1 | 0 | 0 | 0 | 0 | RTS I / 2024 | 0 |  | 0 | 0 | 0 | 0 | 0 | 0 | 0 | 02 | 0 | 0 | 0 | 21 | 0 | 0 | 1 |  |  |  | 0 | 0 | 0 | Z88888_ | 02_Z_ | 02_ | 0 | 0 | 0 | 223 | 0 | 0 | 0 | P |  |  | 21 | Napuštění vody do systému
187 | V990004IM | Odvzdušnění otopné soustavy | hod | 4 | 0 | 0 | 0 | 0 | RTS I / 2024 | 0 |  | 0 | 0 | 0 | 0 | 0 | 0 | 0 | 02 | 0 | 0 | 0 | 21 | 0 | 0 | 1 |  |  |  | 0 | 0 | 0 | Z88888_ | 02_Z_ | 02_ | 0 | 0 | 0 | 224 | 0 | 0 | 0 | P |  |  | 21 | Odvzdušnění otopné soustavy
188 | V0050001IM | Mimostaveništní doprava | soubor | 1 | 0 | 0 | 0 | 0 | RTS I / 2024 | 0 |  | 0 | 0 | 0 | 0 | 0 | 0 | 0 | 02 | 0 | 0 | 0 | 21 | 0 | 0 | 1 |  |  |  | 0 | 0 | 0 | Z88888_ | 02_Z_ | 02_ | 0 | 0 | 0 | 225 | 0 | 0 | 0 | P |  |  | 21 | Mimostaveništní doprava
| VORN | Vedlejší a ostatní rozpočtové náklady |  |  |  | 0 | 0 | 0 | [10 empty] | 02
| 005 |  |  |  |  | 0 | 0 | 0 | [10 empty] | 02 | [7 empty] | 0 | 0 | 0
189 | 10107VRNVD | Zkoušky a revize | soubor | 1 | 0 | 0 | 0 | 0 |  | 0 |  | 0 | 0 | 0 | 0 | 0 | 0 | 0 | 02 | 0 | 0 | 0 | 21 | 0 | 0 | 99 |  |  |  | 0 | 0 | 0 | 005_ | 02_Â _ | 02_ | 0 | 0 | 0 | 228 | 0 | 0 | 0 | P | 5 | 0 | 21 | Zkoušky a revize
190 | 10108VRNVD | Provozní řády | soubor | 1 | 0 | 0 | 0 | 0 |  | 0 |  | 0 | 0 | 0 | 0 | 0 | 0 | 0 | 02 | 0 | 0 | 0 | 21 | 0 | 0 | 99 |  |  |  | 0 | 0 | 0 | 005_ | 02_Â _ | 02_ | 0 | 0 | 0 | 229 | 0 | 0 | 0 | P | 5 | 0 | 21 | Provozní řády
191 | 10103VRNVD | Požární hlídka po dokončení svařovacích prací včetně dodávky požárních prvků | soubor | 1 | 0 | 0 | 0 | 0 |  | 0 |  | 0 | 0 | 0 | 0 | 0 | 0 | 0 | 02 | 0 | 0 | 0 | 21 | 0 | 0 | 99 |  |  |  | 0 | 0 | 0 | 005_ | 02_Â _ | 02_ | 0 | 0 | 0 | 230 | 0 | 0 | 0 | P | 5 | 0 | 21 | Požární hlídka po dokončení svařovacích prací včetně dodávky požárních prvků
[6 empty] | Celkem: |  | 0
Poznámka:

## Krycí list rozpočtu
Krycí list slepého rozpočtu
Název stavby: |  | Oprava kotelny na Srbské |  | Objednatel: | STAREZ – SPORT, a.s. |  | IČO/DIČ: | 26932211/
Druh stavby: |  | Oprava kotelny |  | Projektant: | Ing. Lukáš Doležal, Střední 373/55, 602 00 Brno |  | IČO/DIČ: | 10752919/
Lokalita: |  | Srbská 47a, 612 00 Brno-Královo Pole |  | Zhotovitel: | dle výběrového řízení |  | IČO/DIČ:
Začátek výstavby: |  | 01.06.2026 |  | Konec výstavby: |  |  | Položek: | 191
JKSO: |  |  |  | Zpracoval: |  |  | Datum: | 17.12.2025
Rozpočtové náklady v Kč
A | Základní rozpočtové náklady |  | B | Doplňkové náklady |  | C | Náklady na umístění stavby (NUS)
HSV | Dodávky | 0 | Práce přesčas |  | 0 | Zařízení staveniště |  | 0
| Montáž | 0 | Bez pevné podl. |  | 0 | Mimostav. doprava |  | 0
PSV | Dodávky | 0 | Kulturní památka |  | 0 | Územní vlivy |  | 0
| Montáž | 0 |  |  |  | Provozní vlivy |  | 0
"M" | Dodávky | 0 |  |  |  | Ostatní |  | 0
| Montáž | 0 |  |  |  | NUS z rozpočtu |  | 0
Ostatní materiál |  | 0
Přesun hmot a sutí |  | 0
ZRN celkem |  | 0 | DN celkem |  | 0 | NUS celkem |  | 0
|  |  | DN celkem z obj. |  | 0 | NUS celkem z obj. |  | 0
[6 empty] | VORN celkem |  | 0
[6 empty] | VORN celkem z obj. |  | 0
Základ 0% |  | 0
Základ 12% |  | 0 | DPH 12% |  | 0 | Celkem bez DPH |  | 0
Základ 21% |  | 0 | DPH 21% |  | 0 | Celkem včetně DPH |  | 0
Projektant |  |  | Objednatel |  |  | Zhotovitel
Datum, razítko a podpis |  |  | Datum, razítko a podpis |  |  | Datum, razítko a podpis
Poznámka:

## VORN (hidden)
Vedlejší a ostatní rozpočtové náklady
Název stavby: | Oprava kotelny na Srbské | Objednatel: | STAREZ – SPORT, a.s. |  | IČO/DIČ: | 26932211/
Druh stavby: | Oprava kotelny | Projektant: | Ing. Lukáš Doležal, Střední 373/55, 602 00 Brno |  | IČO/DIČ: | 10752919/
Lokalita: | Srbská 47a, 612 00 Brno-Královo Pole | Zhotovitel: | dle výběrového řízení |  | IČO/DIČ:
Začátek výstavby: | 01.06.2026 | Konec výstavby: |  |  | Položek: | 191
JKSO: |  | Zpracoval: |  |  | Datum: | 17.12.2025
Vedlejší rozpočtové náklady VRN
Doplňkové náklady DN |  |  | Kč | % | Základna | Kč
Práce přesčas |  |  | 0 |  |  | 0
Bez pevné podl. |  |  | 0 |  |  | 0
Kulturní památka |  |  | 0 |  |  | 0
Celkem DN | [5 empty] | 0
Náklady na umístění stavby (NUS) |  |  | Kč | % | Základna | Kč
Zařízení staveniště |  |  | 0 |  |  | 0
Mimostav. doprava |  |  | 0 |  |  | 0
Územní vlivy |  |  | 0 |  |  | 0
Provozní vlivy |  |  | 0 |  |  | 0
Ostatní |  |  | 0 |  |  | 0
NUS z rozpočtu |  |  | 0 |  |  | 0
Celkem NUS | [5 empty] | 0
Celkem VRN |  |  | 0
Vedlejší a ostatní rozpočtové náklady VORN
Ostatní rozpočtové náklady (VORN) |  |  | Kč | % | Základna | Kč
Průzkumy, geodetické a projektové práce |  |  | 0 |  |  | 0
Příprava staveniště |  |  | 0 |  |  | 0
Zařízení staveniště |  |  | 0 |  |  | 0
Inženýrské činnosti |  |  | 0 |  |  | 0
Finanční náklady |  |  | 0 |  |  | 0
Územní vlivy |  |  | 0 |  |  | 0
Provozní vlivy |  |  | 0 |  |  | 0
Náklady na pracovníky |  |  | 0 |  |  | 0
Ostatní náklady |  |  | 0 |  |  | 0
Vlastní VORN |  |  | 0 |  |  | 0
Celkem VORN | [5 empty] | 0