## Rekapitulace stavby
Export Komplet | [25 empty] | VZ | 2.0 | [5 empty] | False | False | {fea20352-5395-4a74-85bc-6bf1ff7b3813}
[18 empty] | >> skryté sloupce << | [13 empty] | 0,01 | 21
[32 empty] | 0,01 | 12
|  | REKAPITULACE STAVBY | [16 empty] | v --- níže se nacházejí doplnkové a pomocné údaje k sestavám --- v | [11 empty] | Návod na vyplnění | 0,001
|  | Kód: |  |  |  |  | 2024_09 | [23 empty] | Měnit lze pouze buňky se žlutým podbarvením! 1) v Rekapitulaci stavby vyplňte údaje o Uchazeči (přenesou se do ostatních sestav i v jiných listech) 2) na vybraných listech vyplňte v sestavě Soupis prací ceny u položek | 0,01
|  | Stavba: |  |  |  |  | Generální oprava sprch a šaten ve středisku Aquapark Kohoutovice | [24 empty] | 0,01
|  | KSO: | [11 empty] | CC-CZ: | [17 empty] | 0,01
|  | Místo: |  |  |  |  | Brno - Kohoutovice | [6 empty] | Datum: |  | 1. 3. 2024 | [15 empty] | 0,01
0,01
|  | Zadavatel: | [11 empty] | IČ: | [17 empty] | 0,01
|  |  | STAREZ - SPORT, a.s. | [10 empty] | DIČ: | [17 empty] | 0,01
0,01
|  | Uchazeč: | [11 empty] | IČ: |  | Vyplň údaj | [15 empty] | 0,01
|  |  | Vyplň údaj | [10 empty] | DIČ: |  | Vyplň údaj | [15 empty] | 0,01
False
|  | Projektant: | [11 empty] | IČ: | [17 empty] | False
|  |  | Ateliér Němec, s.r.o. | [10 empty] | DIČ: | [17 empty] | True
0,01
|  | Zpracovatel: | [11 empty] | IČ: | [17 empty] | 0,01
|  |  | Petr Macek, Otevřená 680/7, Kuřim 664 34 | [10 empty] | DIČ: | [17 empty] | False
Poznámka:
Soupis prací je sestaven s využitím Cenové soustavy ÚRS. Položky, které pochází z této cenové soustavy, jsou ve sloupci 'Cenová soustava' označeny popisem 'CS ÚRS' a úrovní příslušného kalendářního pololetí. Veškeré další informace vymezující popis a podmínky použití těchto položek z Cenové soustavy, které nejsou uvedeny přímo v soupisu prací, jsou neomezeně dálkově k dispozici na webu podminky.urs.cz.
|  | Cena bez DPH | [11 empty] | 0
[8 empty] | Sazba daně |  | Základ daně |  |  |  | Výše daně
|  | DPH |  | základní |  |  |  | 21% |  | 0 |  |  |  | 0
|  |  |  | snížená |  |  |  | 12% |  | 0 |  |  |  | 0
|  |  |  | zákl. přenesená |  |  |  | 21% |  | 0 |  |  |  | 0
|  |  |  | sníž. přenesená |  |  |  | 12% |  | 0 |  |  |  | 0
|  |  |  | nulová |  |  |  | 0% |  | 0 |  |  |  | 0
|  | Cena s DPH | [6 empty] | v |  | CZK |  |  | 0
REKAPITULACE OBJEKTŮ STAVBY A SOUPISŮ PRACÍ
| Kód: | [6 empty] | 2024_09
| Stavba: | [6 empty] | Generální oprava sprch a šaten ve středisku Aquapark Kohoutovice
| Místo: | [6 empty] | Brno - Kohoutovice |  |  |  |  | Datum: |  | 1. 3. 2024
| Zadavatel: | [6 empty] | STAREZ - SPORT, a.s. |  |  |  |  | Projektant: |  | Ateliér Němec, s.r.o. |  |  |  | Informatívní údaje z listů zakázek
| Uchazeč: | [11 empty] | Zpracovatel: |  | Petr Macek, Otevřená 680/7, Kuřim 664 34
| Kód |  |  |  | Popis | [6 empty] | Cena bez DPH [CZK] |  |  |  | Cena s DPH [CZK] | Typ |  | z toho Ostat. náklady [CZK] | DPH [CZK] | Normohodiny [h] | DPH základní [CZK] | DPH snížená [CZK] | DPH základní přenesená [CZK] | DPH snížená přenesená [CZK] | Základna DPH základní | Základna DPH snížená | Základna DPH zákl. přenesená | Základna DPH sníž. přenesená | Základna DPH nulová
| Náklady stavby celkem | [10 empty] | 0 |  |  |  | 0 |  |  | 0 | 0 | 0 | 0 | 0 | 0 | 0 | 0 | 0 | 0 | 0 | 0 |  | D | 0 | ###NOIMPORT### | IMPORT | {fea20352-5395-4a74-85bc-6bf1ff7b3813} | {00000000-0000-0000-0000-000000000000}
/ |  | 01 |  |  |  | Stavební úpravy | [5 empty] | 0 |  |  |  | 0 | STA |  | 0 | 0 | 0 | 0 | 0 | 0 | 0 | 0 | 0 | 0 | 0 | 0 |  |  | 1 |  | IMPORT | {8b71614f-630d-4100-82fb-c135fd3cc2b5} | {fea20352-5395-4a74-85bc-6bf1ff7b3813} | 2
/ |  | 02.1 |  |  |  | Elektroinstalace - silnoproud | [5 empty] | 0 |  |  |  | 0 | STA |  | 0 | 0 | 0 | 0 | 0 | 0 | 0 | 0 | 0 | 0 | 0 | 0 |  |  | 1 |  | IMPORT | {383fec39-7f3e-4858-92ae-acc673fbb753} | {fea20352-5395-4a74-85bc-6bf1ff7b3813} | 2
/ |  | 02.2 |  |  |  | Elektroinstalace - ostatní | [5 empty] | 0 |  |  |  | 0 | STA |  | 0 | 0 | 0 | 0 | 0 | 0 | 0 | 0 | 0 | 0 | 0 | 0 |  |  | 1 |  | IMPORT | {f62adfd1-07bf-411b-ba74-a43dea5da6b6} | {fea20352-5395-4a74-85bc-6bf1ff7b3813} | 2
/ |  | 03 |  |  |  | Zdravotně technické instalace | [5 empty] | 0 |  |  |  | 0 | STA |  | 0 | 0 | 0 | 0 | 0 | 0 | 0 | 0 | 0 | 0 | 0 | 0 |  |  | 1 |  | IMPORT | {6d083132-7158-4f3c-bbb6-8cb0b12e9b93} | {fea20352-5395-4a74-85bc-6bf1ff7b3813} | 2
/ |  | 04 |  |  |  | Vytápění | [5 empty] | 0 |  |  |  | 0 | STA |  | 0 | 0 | 0 | 0 | 0 | 0 | 0 | 0 | 0 | 0 | 0 | 0 |  |  | 1 |  | IMPORT | {0f672342-ae65-4fd8-91ee-1a3a0a43cefe} | {fea20352-5395-4a74-85bc-6bf1ff7b3813} | 2

## 01 - Stavební úpravy
[9 empty] | >> skryté sloupce << | [9 empty] | {8b71614f-630d-4100-82fb-c135fd3cc2b5}
2
| KRYCÍ LIST SOUPISU PRACÍ | [8 empty] | v --- níže se nacházejí doplnkové a pomocné údaje k sestavám --- v | [8 empty] | False
Stavba:
Generální oprava sprch a šaten ve středisku Aquapark Kohoutovice
Objekt:
01 - Stavební úpravy
| KSO: |  |  |  |  | CC-CZ:
| Místo: |  | Brno - Kohoutovice |  |  | Datum: | 1. 3. 2024
| Zadavatel: |  |  |  |  | IČ:
|  | STAREZ - SPORT, a.s. |  |  |  | DIČ:
| Uchazeč: |  |  |  |  | IČ: | Vyplň údaj
|  | Vyplň údaj |  |  |  | DIČ: | Vyplň údaj
| Projektant: |  |  |  |  | IČ:
|  | Ateliér Němec, s.r.o. |  |  |  | DIČ:
| Zpracovatel: |  |  |  |  | IČ:
|  | Petr Macek, Otevřená 680/7, Kuřim 664 34 |  |  |  | DIČ:
Poznámka:
| Cena bez DPH | [5 empty] | 0
|  |  | Základ daně |  |  | Sazba daně | Výše daně
| DPH | základní | 0 |  |  | 21% | 0
|  | snížená | 0 |  |  | 12% | 0
|  | zákl. přenesená | 0 |  |  | 21% | 0
|  | sníž. přenesená | 0 |  |  | 12% | 0
|  | nulová | 0 |  |  | 0% | 0
| Cena s DPH |  |  | v | CZK |  | 0
REKAPITULACE ČLENĚNÍ SOUPISU PRACÍ
Stavba:
Generální oprava sprch a šaten ve středisku Aquapark Kohoutovice
Objekt:
01 - Stavební úpravy
Místo: |  |  | Brno - Kohoutovice |  |  | Datum: | 1. 3. 2024
Zadavatel: |  |  | STAREZ - SPORT, a.s. |  |  | Projektant: | Ateliér Němec, s.r.o.
Uchazeč: |  |  | Vyplň údaj |  |  | Zpracovatel: | Petr Macek, Otevřená 680/7, Kuřim 664 34
Kód dílu - Popis | [6 empty] | Cena celkem [CZK]
Náklady stavby celkem | [6 empty] | 0 | [12 empty] | -1
| HSV - Práce a dodávky HSV | [5 empty] | 0
| 3 - Svislé a kompletní konstrukce | [5 empty] | 0
| 6 - Úpravy povrchů, podlahy a osazování výplní | [5 empty] | 0
| 9 - Ostatní konstrukce a práce, bourání | [5 empty] | 0
| 997 - Přesun sutě | [5 empty] | 0
| 998 - Přesun hmot | [5 empty] | 0
| PSV - Práce a dodávky PSV | [5 empty] | 0
| 711 - Izolace proti vodě, vlhkosti a plynům | [5 empty] | 0
| 713 - Izolace tepelné | [5 empty] | 0
| 721 - Zdravotechnika - vnitřní kanalizace | [5 empty] | 0
| 725 - Zdravotechnika - zařizovací předměty | [5 empty] | 0
| 733 - Ústřední vytápění - rozvodné potrubí | [5 empty] | 0
| 735 - Ústřední vytápění - otopná tělesa | [5 empty] | 0
| 751 - Vzduchotechnika | [5 empty] | 0
| 763 - Konstrukce suché výstavby | [5 empty] | 0
| 766 - Konstrukce truhlářské | [5 empty] | 0
| 767 - Konstrukce zámečnické | [5 empty] | 0
| 771 - Podlahy z dlaždic | [5 empty] | 0
| 775 - Podlahy skládané | [5 empty] | 0
| 781 - Dokončovací práce - obklady | [5 empty] | 0
| 784 - Dokončovací práce - malby a tapety | [5 empty] | 0
| VRN - Vedlejší rozpočtové náklady | [5 empty] | 0
| VRN1 - Průzkumné, geodetické a projektové práce | [5 empty] | 0
| VRN2 - Příprava staveniště | [5 empty] | 0
| VRN3 - Zařízení staveniště | [5 empty] | 0
| VRN4 - Inženýrská činnost | [5 empty] | 0
| VRN9 - Ostatní náklady | [5 empty] | 0
SOUPIS PRACÍ
Stavba:
Generální oprava sprch a šaten ve středisku Aquapark Kohoutovice
Objekt:
01 - Stavební úpravy
Místo: |  |  | Brno - Kohoutovice |  |  | Datum: | 1. 3. 2024
Zadavatel: |  |  | STAREZ - SPORT, a.s. |  |  | Projektant: | Ateliér Němec, s.r.o.
Uchazeč: |  |  | Vyplň údaj |  |  | Zpracovatel: | Petr Macek, Otevřená 680/7, Kuřim 664 34
PČ | Typ | Kód | Popis | MJ | Množství | J.cena [CZK] | Cena celkem [CZK] | Cenová soustava |  |  | DPH | J. Nh [h] | Nh celkem [h] | J. hmotnost [t] | Hmotnost celkem [t] | J. suť [t] | Suť Celkem [t]
Náklady soupisu celkem | [6 empty] | 0 | [5 empty] | 0 |  | 57.8694 |  | 89.2533 |  | D | -1 | [10 empty] | 0
| D | HSV | Práce a dodávky HSV |  |  |  | 0 | [5 empty] | 0 |  | 33.2505 |  | 54.2659 | 1 | D | 0 |  |  |  | ROZPOCET | [6 empty] | 0
| D | 3 | Svislé a kompletní konstrukce |  |  |  | 0 | [5 empty] | 0 |  | 1.6461 |  | 0 | 1 | D | 1 |  |  |  | ROZPOCET | [6 empty] | 0
1 | K | 349231811 | Přizdívka z cihel ostění s ozubem ve vybouraných otvorech, s vysekáním kapes pro zavázaní přes 80 do 150 mm | m2 | 6.16 |  | 0 |  |  |  | základní |  | 0 | 0.26723 | 1.6461 | 0 | 0 | 4 | K | 2 |  |  |  | ROZPOCET | 0 | 0 | 0 | 0 | 0 | 1 | 0 | 4 | 490504471
| Online PSC |  | https://podminky.urs.cz/item/CS_URS_2024_01/349231811 | [15 empty] | Online PSC | 2
| VV |  | 1,4*2,2*2 |  | 6.16 | [13 empty] | VV | 2 | 2 | True | 1 | ROZPOCET
| D | 6 | Úpravy povrchů, podlahy a osazování výplní |  |  |  | 0 | [5 empty] | 0 |  | 31.5833 |  | 0 | 1 | D | 1 |  |  |  | ROZPOCET | [6 empty] | 0
2 | K | 612131111 | Podkladní a spojovací vrstva vnitřních omítaných ploch polymercementový spojovací můstek nanášený ručně stěn | m2 | 123.515 |  | 0 |  |  |  | základní |  | 0 | 0.0014 | 0.17292 | 0 | 0 | 4 | K | 2 |  |  |  | ROZPOCET | 0 | 0 | 0 | 0 | 0 | 1 | 0 | 4 | -1892012149
| Online PSC |  | https://podminky.urs.cz/item/CS_URS_2024_01/612131111 | [15 empty] | Online PSC | 2
| VV |  | "předpoklad 60%" | [15 empty] | VV | 2 | 1 | True | 0 | ROZPOCET
| VV |  | (8,725+0,5+0,675+1,475+1,575)*3,25 |  | 42.088 | [13 empty] | VV | 2 | 2 | True | 0 | ROZPOCET
| VV |  | 10,125*3,25 |  | 32.906 | [13 empty] | VV | 2 | 2 | True | 0 | ROZPOCET
| VV |  | (5,425+2,05)*3,25 |  | 24.294 | [13 empty] | VV | 2 | 2 | True | 0 | ROZPOCET
| VV |  | (1,0*2+0,175*2)*3,25 |  | 7.638 | [13 empty] | VV | 2 | 2 | True | 0 | ROZPOCET
| VV |  | 9,85*0,4*2 |  | 7.88 | [13 empty] | VV | 2 | 2 | True | 0 | ROZPOCET
| VV |  | 5,35*3,25 |  | 17.388 | [13 empty] | VV | 2 | 2 | True | 0 | ROZPOCET
| VV |  | (10,125+1,5+0,125+1,5+1,625)*3,25 |  | 48.344 | [13 empty] | VV | 2 | 2 | True | 0 | ROZPOCET
| VV |  | (1,375+1,425)*1,15 |  | 3.22 | [13 empty] | VV | 2 | 2 | True | 0 | ROZPOCET
| VV |  | 6,8*3,25 |  | 22.1 | [13 empty] | VV | 2 | 2 | True | 0 | ROZPOCET
| VV |  | Mezisoučet |  | 205.858 | [13 empty] | VV | 2 | 3 | True | 0 | ROZPOCET
| VV |  | 205,858*0,6 |  | 123.515 | [13 empty] | VV | 2 | 2 | True | 1 | ROZPOCET
3 | K | 612131151 | Sanační postřik vnitřních omítaných ploch vápenocementový nanášený ručně celoplošně stěn | m2 | 123.515 |  | 0 |  |  |  | základní |  | 0 | 0.008 | 0.98812 | 0 | 0 | 4 | K | 2 |  |  |  | ROZPOCET | 0 | 0 | 0 | 0 | 0 | 1 | 0 | 4 | -335599082
| Online PSC |  | https://podminky.urs.cz/item/CS_URS_2024_01/612131151 | [15 empty] | Online PSC | 2
| VV |  | "předpoklad 60%" | [15 empty] | VV | 2 | 1 | True | 0 | ROZPOCET
| VV |  | (8,725+0,5+0,675+1,475+1,575)*3,25 |  | 42.088 | [13 empty] | VV | 2 | 2 | True | 0 | ROZPOCET
| VV |  | 10,125*3,25 |  | 32.906 | [13 empty] | VV | 2 | 2 | True | 0 | ROZPOCET
| VV |  | (5,425+2,05)*3,25 |  | 24.294 | [13 empty] | VV | 2 | 2 | True | 0 | ROZPOCET
| VV |  | (1,0*2+0,175*2)*3,25 |  | 7.638 | [13 empty] | VV | 2 | 2 | True | 0 | ROZPOCET
| VV |  | 9,85*0,4*2 |  | 7.88 | [13 empty] | VV | 2 | 2 | True | 0 | ROZPOCET
| VV |  | 5,35*3,25 |  | 17.388 | [13 empty] | VV | 2 | 2 | True | 0 | ROZPOCET
| VV |  | (10,125+1,5+0,125+1,5+1,625)*3,25 |  | 48.344 | [13 empty] | VV | 2 | 2 | True | 0 | ROZPOCET
| VV |  | (1,375+1,425)*1,15 |  | 3.22 | [13 empty] | VV | 2 | 2 | True | 0 | ROZPOCET
| VV |  | 6,8*3,25 |  | 22.1 | [13 empty] | VV | 2 | 2 | True | 0 | ROZPOCET
| VV |  | Mezisoučet |  | 205.858 | [13 empty] | VV | 2 | 3 | True | 0 | ROZPOCET
| VV |  | 205,858*0,6 |  | 123.515 | [13 empty] | VV | 2 | 2 | True | 1 | ROZPOCET
4 | K | 612321121 | Omítka vápenocementová vnitřních ploch nanášená ručně jednovrstvá, tloušťky do 10 mm hladká svislých konstrukcí stěn | m2 | 123.515 |  | 0 |  |  |  | základní |  | 0 | 0.0154 | 1.9021 | 0 | 0 | 4 | K | 2 |  |  |  | ROZPOCET | 0 | 0 | 0 | 0 | 0 | 1 | 0 | 4 | 1509048998
| Online PSC |  | https://podminky.urs.cz/item/CS_URS_2024_01/612321121 | [15 empty] | Online PSC | 2
| VV |  | "předpoklad 60%" | [15 empty] | VV | 2 | 1 | True | 0 | ROZPOCET
| VV |  | (8,725+0,5+0,675+1,475+1,575)*3,25 |  | 42.088 | [13 empty] | VV | 2 | 2 | True | 0 | ROZPOCET
| VV |  | 10,125*3,25 |  | 32.906 | [13 empty] | VV | 2 | 2 | True | 0 | ROZPOCET
| VV |  | (5,425+2,05)*3,25 |  | 24.294 | [13 empty] | VV | 2 | 2 | True | 0 | ROZPOCET
| VV |  | (1,0*2+0,175*2)*3,25 |  | 7.638 | [13 empty] | VV | 2 | 2 | True | 0 | ROZPOCET
| VV |  | 9,85*0,4*2 |  | 7.88 | [13 empty] | VV | 2 | 2 | True | 0 | ROZPOCET
| VV |  | 5,35*3,25 |  | 17.388 | [13 empty] | VV | 2 | 2 | True | 0 | ROZPOCET
| VV |  | (10,125+1,5+0,125+1,5+1,625)*3,25 |  | 48.344 | [13 empty] | VV | 2 | 2 | True | 0 | ROZPOCET
| VV |  | (1,375+1,425)*1,15 |  | 3.22 | [13 empty] | VV | 2 | 2 | True | 0 | ROZPOCET
| VV |  | 6,8*3,25 |  | 22.1 | [13 empty] | VV | 2 | 2 | True | 0 | ROZPOCET
| VV |  | Mezisoučet |  | 205.858 | [13 empty] | VV | 2 | 3 | True | 0 | ROZPOCET
| VV |  | 205,858*0,6 |  | 123.515 | [13 empty] | VV | 2 | 2 | True | 1 | ROZPOCET
5 | K | 632451234 | Potěr cementový samonivelační litý tř. C 25, tl. přes 45 do 50 mm | m2 | 254.53 |  | 0 |  |  |  | základní |  | 0 | 0.11 | 27.9983 | 0 | 0 | 4 | K | 2 |  |  |  | ROZPOCET | 0 | 0 | 0 | 0 | 0 | 1 | 0 | 4 | 1171847108
| Online PSC |  | https://podminky.urs.cz/item/CS_URS_2024_01/632451234 | [15 empty] | Online PSC | 2
| VV |  | 81,49+88,34+8,4+19,9+8,1+3,6+3,3+2,9+8,7+19,9+9,9 |  | 254.53 | [13 empty] | VV | 2 | 2 | True | 1 | ROZPOCET
6 | K | 632459115 | Příplatky k cenám potěrů za polymercementovou přísadu pro tl. potěru 10 mm | m2 | 1272.65 |  | 0 |  |  |  | základní |  | 0 | 0.00041 | 0.52179 | 0 | 0 | 4 | K | 2 |  |  |  | ROZPOCET | 0 | 0 | 0 | 0 | 0 | 1 | 0 | 4 | 400776687
| Online PSC |  | https://podminky.urs.cz/item/CS_URS_2024_01/632459115 | [15 empty] | Online PSC | 2
| VV |  | 254,53*5 'Přepočtené koeficientem množství |  | 1272.65 | [13 empty] | VV | 2 | 2 | False | 1 | ROZPOCET
| D | 9 | Ostatní konstrukce a práce, bourání |  |  |  | 0 | [5 empty] | 0 |  | 0.02112 |  | 54.2659 | 1 | D | 1 |  |  |  | ROZPOCET | [6 empty] | 0
7 | K | 953966112 | Montáž ochranných prvků stěn do zdravotnických zařízení antibakteriálních samolepicích rohový profil | m | 96 |  | 0 |  |  |  | základní |  | 0 | 0 | 0 | 0 | 0 | 4 | K | 2 |  |  |  | ROZPOCET | 0 | 0 | 0 | 0 | 0 | 1 | 0 | 4 | 378185067
| Online PSC |  | https://podminky.urs.cz/item/CS_URS_2024_01/953966112 | [15 empty] | Online PSC | 2
| VV |  | 2,0*28 |  | 56 | [13 empty] | VV | 2 | 2 | True | 0 | ROZPOCET
| VV |  | 2,0*20 |  | 40 | [13 empty] | VV | 2 | 2 | True | 0 | ROZPOCET
| VV |  | Součet |  | 96 | [13 empty] | VV | 2 | 4 | True | 1 | ROZPOCET
8 | M | 2834204R | profil ochranný rohový nerez | m | 105.6 |  | 0 |  |  |  | základní |  | 0 | 0.0002 | 0.02112 | 0 | 0 | 8 | M | 2 |  |  |  | ROZPOCET | 0 | 0 | 0 | 0 | 0 | 1 | 0 | 4 | -736804859
| VV |  | 96*1,1 'Přepočtené koeficientem množství |  | 105.6 | [13 empty] | VV | 2 | 2 | False | 1 | ROZPOCET
9 | K | 965042141 | Bourání mazanin betonových nebo z litého asfaltu tl. do 100 mm, plochy přes 4 m2 | m3 | 20.362 |  | 0 |  |  |  | základní |  | 0 | 0 | 0 | 2.2 | 44.7964 | 4 | K | 2 |  |  |  | ROZPOCET | 0 | 0 | 0 | 0 | 0 | 1 | 0 | 4 | 1425816901
| Online PSC |  | https://podminky.urs.cz/item/CS_URS_2024_01/965042141 | [15 empty] | Online PSC | 2
| VV |  | (81,49+88,34+8,4+19,9+8,1+3,6+3,3+2,9+8,7+19,9+9,9)*0,08 |  | 20.362 | [13 empty] | VV | 2 | 2 | True | 1 | ROZPOCET
10 | K | 965046111 | Broušení stávajících betonových podlah úběr do 3 mm | m2 | 254.53 |  | 0 |  |  |  | základní |  | 0 | 0 | 0 | 0 | 0 | 4 | K | 2 |  |  |  | ROZPOCET | 0 | 0 | 0 | 0 | 0 | 1 | 0 | 4 | 1006297181
| Online PSC |  | https://podminky.urs.cz/item/CS_URS_2024_01/965046111 | [15 empty] | Online PSC | 2
| VV |  | 81,49+88,34+8,4+19,9+8,1+3,6+3,3+2,9+8,7+19,9+9,9 |  | 254.53 | [13 empty] | VV | 2 | 2 | True | 1 | ROZPOCET
11 | K | 978013191 | Otlučení vápenných nebo vápenocementových omítek vnitřních ploch stěn s vyškrabáním spar, s očištěním zdiva, v rozsahu přes 50 do 100 % | m2 | 205.858 |  | 0 |  |  |  | základní |  | 0 | 0 | 0 | 0.046 | 9.4695 | 4 | K | 2 |  |  |  | ROZPOCET | 0 | 0 | 0 | 0 | 0 | 1 | 0 | 4 | -276935736
| Online PSC |  | https://podminky.urs.cz/item/CS_URS_2024_01/978013191 | [15 empty] | Online PSC | 2
| VV |  | "předpoklad 60%" | [15 empty] | VV | 2 | 1 | True | 0 | ROZPOCET
| VV |  | (8,725+0,5+0,675+1,475+1,575)*3,25 |  | 42.088 | [13 empty] | VV | 2 | 2 | True | 0 | ROZPOCET
| VV |  | 10,125*3,25 |  | 32.906 | [13 empty] | VV | 2 | 2 | True | 0 | ROZPOCET
| VV |  | (5,425+2,05)*3,25 |  | 24.294 | [13 empty] | VV | 2 | 2 | True | 0 | ROZPOCET
| VV |  | (1,0*2+0,175*2)*3,25 |  | 7.638 | [13 empty] | VV | 2 | 2 | True | 0 | ROZPOCET
| VV |  | 9,85*0,4*2 |  | 7.88 | [13 empty] | VV | 2 | 2 | True | 0 | ROZPOCET
| VV |  | 5,35*3,25 |  | 17.388 | [13 empty] | VV | 2 | 2 | True | 0 | ROZPOCET
| VV |  | (10,125+1,5+0,125+1,5+1,625)*3,25 |  | 48.344 | [13 empty] | VV | 2 | 2 | True | 0 | ROZPOCET
| VV |  | (1,375+1,425)*1,15 |  | 3.22 | [13 empty] | VV | 2 | 2 | True | 0 | ROZPOCET
| VV |  | 6,8*3,25 |  | 22.1 | [13 empty] | VV | 2 | 2 | True | 0 | ROZPOCET
| VV |  | Součet |  | 205.858 | [13 empty] | VV | 2 | 4 | True | 1 | ROZPOCET
| D | 997 | Přesun sutě |  |  |  | 0 | [5 empty] | 0 |  | 0 |  | 0 | 1 | D | 1 |  |  |  | ROZPOCET | [6 empty] | 0
12 | K | 997013111 | Vnitrostaveništní doprava suti a vybouraných hmot vodorovně do 50 m s naložením základní pro budovy a haly výšky do 6 m | t | 89.253 |  | 0 |  |  |  | základní |  | 0 | 0 | 0 | 0 | 0 | 4 | K | 2 |  |  |  | ROZPOCET | 0 | 0 | 0 | 0 | 0 | 1 | 0 | 4 | 579654147
| Online PSC |  | https://podminky.urs.cz/item/CS_URS_2024_01/997013111 | [15 empty] | Online PSC | 2
13 | K | 997013501 | Odvoz suti a vybouraných hmot na skládku nebo meziskládku se složením, na vzdálenost do 1 km | t | 89.253 |  | 0 |  |  |  | základní |  | 0 | 0 | 0 | 0 | 0 | 4 | K | 2 |  |  |  | ROZPOCET | 0 | 0 | 0 | 0 | 0 | 1 | 0 | 4 | -1953638884
| Online PSC |  | https://podminky.urs.cz/item/CS_URS_2024_01/997013501 | [15 empty] | Online PSC | 2
14 | K | 997013509 | Odvoz suti a vybouraných hmot na skládku nebo meziskládku se složením, na vzdálenost Příplatek k ceně za každý další započatý 1 km přes 1 km | t | 1249.542 |  | 0 |  |  |  | základní |  | 0 | 0 | 0 | 0 | 0 | 4 | K | 2 |  |  |  | ROZPOCET | 0 | 0 | 0 | 0 | 0 | 1 | 0 | 4 | 1402913806
| Online PSC |  | https://podminky.urs.cz/item/CS_URS_2024_01/997013509 | [15 empty] | Online PSC | 2
| VV |  | 89,253*14 'Přepočtené koeficientem množství |  | 1249.542 | [13 empty] | VV | 2 | 2 | False | 1 | ROZPOCET
15 | K | 997013861 | Poplatek za uložení stavebního odpadu na recyklační skládce (skládkovné) z prostého betonu zatříděného do Katalogu odpadů pod kódem 17 01 01 | t | 44.796 |  | 0 |  |  |  | základní |  | 0 | 0 | 0 | 0 | 0 | 4 | K | 2 |  |  |  | ROZPOCET | 0 | 0 | 0 | 0 | 0 | 1 | 0 | 4 | 201898174
| Online PSC |  | https://podminky.urs.cz/item/CS_URS_2024_01/997013861 | [15 empty] | Online PSC | 2
| VV |  | 44,796 |  | 44.796 | [13 empty] | VV | 2 | 2 | True | 1 | ROZPOCET
16 | K | 997013867 | Poplatek za uložení stavebního odpadu na recyklační skládce (skládkovné) z tašek a keramických výrobků zatříděného do Katalogu odpadů pod kódem 17 01 03 | t | 17.732 |  | 0 |  |  |  | základní |  | 0 | 0 | 0 | 0 | 0 | 4 | K | 2 |  |  |  | ROZPOCET | 0 | 0 | 0 | 0 | 0 | 1 | 0 | 4 | 29222390
| Online PSC |  | https://podminky.urs.cz/item/CS_URS_2024_01/997013867 | [15 empty] | Online PSC | 2
| VV |  | 8,232+9,214+0,286 |  | 17.732 | [13 empty] | VV | 2 | 2 | True | 1 | ROZPOCET
17 | K | 997013871 | Poplatek za uložení stavebního odpadu na recyklační skládce (skládkovné) směsného stavebního a demoličního zatříděného do Katalogu odpadů pod kódem 17 09 04 | t | 25.833 |  | 0 |  |  |  | základní |  | 0 | 0 | 0 | 0 | 0 | 4 | K | 2 |  |  |  | ROZPOCET | 0 | 0 | 0 | 0 | 0 | 1 | 0 | 4 | -1435429818
| Online PSC |  | https://podminky.urs.cz/item/CS_URS_2024_01/997013871 | [15 empty] | Online PSC | 2
| VV |  | 0,101+7,027+7,333+0,002+0,717+0,115+1,069+9,469 |  | 25.833 | [13 empty] | VV | 2 | 2 | True | 1 | ROZPOCET
| D | 998 | Přesun hmot |  |  |  | 0 | [5 empty] | 0 |  | 0 |  | 0 | 1 | D | 1 |  |  |  | ROZPOCET | [6 empty] | 0
18 | K | 998021021 | Přesun hmot pro haly občanské výstavby, výrobu a služby s nosnou svislou konstrukcí zděnou nebo betonovou monolitickou vodorovná dopravní vzdálenost do 100 m základní, pro haly výšky do 20 m | t | 33.251 |  | 0 |  |  |  | základní |  | 0 | 0 | 0 | 0 | 0 | 4 | K | 2 |  |  |  | ROZPOCET | 0 | 0 | 0 | 0 | 0 | 1 | 0 | 4 | 419967361
| Online PSC |  | https://podminky.urs.cz/item/CS_URS_2024_01/998021021 | [15 empty] | Online PSC | 2
19 | K | 998021028 | Přesun hmot pro haly občanské výstavby, výrobu a služby s nosnou svislou konstrukcí zděnou nebo betonovou monolitickou Příplatek k ceně za zvětšený přesun přes vymezenou vodorovnou dopravní vzdálenost do 5000 m | t | 33.251 |  | 0 |  |  |  | základní |  | 0 | 0 | 0 | 0 | 0 | 4 | K | 2 |  |  |  | ROZPOCET | 0 | 0 | 0 | 0 | 0 | 1 | 0 | 4 | 622158983
| Online PSC |  | https://podminky.urs.cz/item/CS_URS_2024_01/998021028 | [15 empty] | Online PSC | 2
20 | K | 998021029 | Přesun hmot pro haly občanské výstavby, výrobu a služby s nosnou svislou konstrukcí zděnou nebo betonovou monolitickou Příplatek k ceně za zvětšený přesun přes vymezenou vodorovnou dopravní vzdálenost za každých dalších započatých 5000 m | t | 99.753 |  | 0 |  |  |  | základní |  | 0 | 0 | 0 | 0 | 0 | 4 | K | 2 |  |  |  | ROZPOCET | 0 | 0 | 0 | 0 | 0 | 1 | 0 | 4 | 807757313
| Online PSC |  | https://podminky.urs.cz/item/CS_URS_2024_01/998021029 | [15 empty] | Online PSC | 2
| VV |  | 33,251*3 'Přepočtené koeficientem množství |  | 99.753 | [13 empty] | VV | 2 | 2 | False | 1 | ROZPOCET
| D | PSV | Práce a dodávky PSV |  |  |  | 0 | [5 empty] | 0 |  | 24.6189 |  | 34.9875 | 2 | D | 0 |  |  |  | ROZPOCET | [6 empty] | 0
| D | 711 | Izolace proti vodě, vlhkosti a plynům |  |  |  | 0 | [5 empty] | 0 |  | 2.0388 |  | 1.069 | 2 | D | 1 |  |  |  | ROZPOCET | [6 empty] | 0
21 | K | 711111011 | Provedení izolace proti zemní vlhkosti natěradly a tmely za studena na ploše vodorovné V nátěrem suspensí asfaltovou | m2 | 267.257 |  | 0 |  |  |  | základní |  | 0 | 0 | 0 | 0 | 0 | 16 | K | 2 |  |  |  | ROZPOCET | 0 | 0 | 0 | 0 | 0 | 1 | 0 | 16 | -1644645090
| Online PSC |  | https://podminky.urs.cz/item/CS_URS_2024_01/711111011 | [15 empty] | Online PSC | 2
| VV |  | (81,49+88,34+8,4+19,9+8,1+3,6+3,3+2,9+8,7+19,9+9,9)*1,05 |  | 267.257 | [13 empty] | VV | 2 | 2 | True | 1 | ROZPOCET
22 | M | 11163346 | suspenze hydroizolační asfaltová | t | 0.281 |  | 0 |  |  |  | základní |  | 0 | 1 | 0.281 | 0 | 0 | 32 | M | 2 |  |  |  | ROZPOCET | 0 | 0 | 0 | 0 | 0 | 1 | 0 | 16 | -1213392852
| VV |  | 267,257*0,00105 'Přepočtené koeficientem množství |  | 0.281 | [13 empty] | VV | 2 | 2 | False | 1 | ROZPOCET
23 | K | 711131811 | Odstranění izolace proti zemní vlhkosti na ploše vodorovné V | m2 | 267.257 |  | 0 |  |  |  | základní |  | 0 | 0 | 0 | 0.004 | 1.069 | 16 | K | 2 |  |  |  | ROZPOCET | 0 | 0 | 0 | 0 | 0 | 1 | 0 | 16 | -1382223169
| Online PSC |  | https://podminky.urs.cz/item/CS_URS_2024_01/711131811 | [15 empty] | Online PSC | 2
| VV |  | (81,49+88,34+8,4+19,9+8,1+3,6+3,3+2,9+8,7+19,9+9,9)*1,05 |  | 267.257 | [13 empty] | VV | 2 | 2 | True | 1 | ROZPOCET
24 | K | 711141559 | Provedení izolace proti zemní vlhkosti pásy přitavením NAIP na ploše vodorovné V | m2 | 267.257 |  | 0 |  |  |  | základní |  | 0 | 0.0004 | 0.1069 | 0 | 0 | 16 | K | 2 |  |  |  | ROZPOCET | 0 | 0 | 0 | 0 | 0 | 1 | 0 | 16 | 575008066
| Online PSC |  | https://podminky.urs.cz/item/CS_URS_2024_01/711141559 | [15 empty] | Online PSC | 2
| VV |  | (81,49+88,34+8,4+19,9+8,1+3,6+3,3+2,9+8,7+19,9+9,9)*1,05 |  | 267.257 | [13 empty] | VV | 2 | 2 | True | 1 | ROZPOCET
25 | M | 62855001 | pás asfaltový natavitelný modifikovaný SBS s vložkou z polyesterové rohože a spalitelnou PE fólií nebo jemnozrnným minerálním posypem na horním povrchu tl 4,0mm | m2 | 311.488 |  | 0 |  |  |  | základní |  | 0 | 0.0053 | 1.6509 | 0 | 0 | 32 | M | 2 |  |  |  | ROZPOCET | 0 | 0 | 0 | 0 | 0 | 1 | 0 | 16 | 725438572
| VV |  | 267,257*1,1655 'Přepočtené koeficientem množství |  | 311.488 | [13 empty] | VV | 2 | 2 | False | 1 | ROZPOCET
26 | K | 998711101 | Přesun hmot pro izolace proti vodě, vlhkosti a plynům stanovený z hmotnosti přesunovaného materiálu vodorovná dopravní vzdálenost do 50 m základní v objektech výšky do 6 m | t | 2.039 |  | 0 |  |  |  | základní |  | 0 | 0 | 0 | 0 | 0 | 16 | K | 2 |  |  |  | ROZPOCET | 0 | 0 | 0 | 0 | 0 | 1 | 0 | 16 | -926619817
| Online PSC |  | https://podminky.urs.cz/item/CS_URS_2024_01/998711101 | [15 empty] | Online PSC | 2
| D | 713 | Izolace tepelné |  |  |  | 0 | [5 empty] | 0 |  | 0.76601 |  | 0.11454 | 2 | D | 1 |  |  |  | ROZPOCET | [6 empty] | 0
27 | K | 713120822 | Odstranění tepelné izolace podlah z rohoží, pásů, dílců, desek, bloků podlah volně kladených nebo mezi trámy z polystyrenu, tloušťka izolace nasáklého vodou, tloušťka izolace do 100 mm | m2 | 254.53 |  | 0 |  |  |  | základní |  | 0 | 0 | 0 | 0.00045 | 0.11454 | 16 | K | 2 |  |  |  | ROZPOCET | 0 | 0 | 0 | 0 | 0 | 1 | 0 | 16 | -1161287429
| Online PSC |  | https://podminky.urs.cz/item/CS_URS_2024_01/713120822 | [15 empty] | Online PSC | 2
| VV |  | 81,49+88,34+8,4+19,9+8,1+3,6+3,3+2,9+8,7+19,9+9,9 |  | 254.53 | [13 empty] | VV | 2 | 2 | True | 1 | ROZPOCET
28 | K | 713123111 | Montáž tepelně izolačního systému základové desky z XPS desek na vodorovné ploše jednovrstvého tloušťky izolace do 100 mm | m2 | 254.53 |  | 0 |  |  |  | základní |  | 0 | 3e-05 | 0.0076359 | 0 | 0 | 16 | K | 2 |  |  |  | ROZPOCET | 0 | 0 | 0 | 0 | 0 | 1 | 0 | 16 | -151488301
| Online PSC |  | https://podminky.urs.cz/item/CS_URS_2024_01/713123111 | [15 empty] | Online PSC | 2
| VV |  | 81,49+88,34+8,4+19,9+8,1+3,6+3,3+2,9+8,7+19,9+9,9 |  | 254.53 | [13 empty] | VV | 2 | 2 | True | 1 | ROZPOCET
29 | M | 28376379 | deska XPS hrana polodrážková a hladký povrch 500kPA λ=0,035 tl 50mm | m2 | 274.892 |  | 0 |  |  |  | základní |  | 0 | 0.0015 | 0.41234 | 0 | 0 | 32 | M | 2 |  |  |  | ROZPOCET | 0 | 0 | 0 | 0 | 0 | 1 | 0 | 16 | 1470633330
| VV |  | 254,53*1,08 'Přepočtené koeficientem množství |  | 274.892 | [13 empty] | VV | 2 | 2 | False | 1 | ROZPOCET
30 | K | 713123313 | Montáž tepelně izolačního systému základové desky z XPS desek ostatní utěsnění prostupů PUR pěnou | m | 20 |  | 0 |  |  |  | základní |  | 0 | 3e-05 | 0.0006 | 0 | 0 | 16 | K | 2 |  |  |  | ROZPOCET | 0 | 0 | 0 | 0 | 0 | 1 | 0 | 16 | -817902446
| Online PSC |  | https://podminky.urs.cz/item/CS_URS_2024_01/713123313 | [15 empty] | Online PSC | 2
| VV |  | "odhad" 20,0 |  | 20 | [13 empty] | VV | 2 | 2 | True | 1 | ROZPOCET
31 | K | 713191133 | Montáž tepelné izolace stavebních konstrukcí - doplňky a konstrukční součásti podlah, stropů vrchem nebo střech překrytí fólií položenou volně s přelepením spojů | m2 | 279.983 |  | 0 |  |  |  | základní |  | 0 | 1e-05 | 0.0027998 | 0 | 0 | 16 | K | 2 |  |  |  | ROZPOCET | 0 | 0 | 0 | 0 | 0 | 1 | 0 | 16 | -1990437686
| Online PSC |  | https://podminky.urs.cz/item/CS_URS_2024_01/713191133 | [15 empty] | Online PSC | 2
| VV |  | (81,49+88,34+8,4+19,9+8,1+3,6+3,3+2,9+8,7+19,9+9,9)*1,1 |  | 279.983 | [13 empty] | VV | 2 | 2 | True | 1 | ROZPOCET
32 | M | 28323101 | fólie LDPE (750 kg/m3) proti zemní vlhkosti nad úrovní terénu tl 1mm | m2 | 326.32 |  | 0 |  |  |  | základní |  | 0 | 0.00105 | 0.34264 | 0 | 0 | 32 | M | 2 |  |  |  | ROZPOCET | 0 | 0 | 0 | 0 | 0 | 1 | 0 | 16 | 237074176
| VV |  | 279,983*1,1655 'Přepočtené koeficientem množství |  | 326.32 | [13 empty] | VV | 2 | 2 | False | 1 | ROZPOCET
33 | K | 998713101 | Přesun hmot pro izolace tepelné stanovený z hmotnosti přesunovaného materiálu vodorovná dopravní vzdálenost do 50 m s užitím mechanizace v objektech výšky do 6 m | t | 0.766 |  | 0 |  |  |  | základní |  | 0 | 0 | 0 | 0 | 0 | 16 | K | 2 |  |  |  | ROZPOCET | 0 | 0 | 0 | 0 | 0 | 1 | 0 | 16 | -891648253
| Online PSC |  | https://podminky.urs.cz/item/CS_URS_2024_01/998713101 | [15 empty] | Online PSC | 2
| D | 721 | Zdravotechnika - vnitřní kanalizace |  |  |  | 0 | [5 empty] | 0 |  | 0 |  | 0.71656 | 2 | D | 1 |  |  |  | ROZPOCET | [6 empty] | 0
34 | K | 721210812 | Demontáž kanalizačního příslušenství vpustí podlahových z kyselinovzdorné kameniny DN 70 | kus | 26 |  | 0 |  |  |  | základní |  | 0 | 0 | 0 | 0.02756 | 0.71656 | 16 | K | 2 |  |  |  | ROZPOCET | 0 | 0 | 0 | 0 | 0 | 1 | 0 | 16 | -1759494834
| Online PSC |  | https://podminky.urs.cz/item/CS_URS_2024_01/721210812 | [15 empty] | Online PSC | 2
| VV |  | 13+13 |  | 26 | [13 empty] | VV | 2 | 2 | True | 1 | ROZPOCET
35 | K | 721910943 | Pročištění podlahových vpustí do DN 70 | kus | 26 |  | 0 |  |  |  | základní |  | 0 | 0 | 0 | 0 | 0 | 16 | K | 2 |  |  |  | ROZPOCET | 0 | 0 | 0 | 0 | 0 | 1 | 0 | 16 | -174296975
| Online PSC |  | https://podminky.urs.cz/item/CS_URS_2024_01/721910943 | [15 empty] | Online PSC | 2
| VV |  | 13+13 |  | 26 | [13 empty] | VV | 2 | 2 | True | 1 | ROZPOCET
| D | 725 | Zdravotechnika - zařizovací předměty |  |  |  | 0 | [5 empty] | 0 |  | 0.46693 |  | 0.28568 | 2 | D | 1 |  |  |  | ROZPOCET | [6 empty] | 0
36 | K | 725110811 | Demontáž klozetů splachovacích s nádrží nebo tlakovým splachovačem | soubor | 8 |  | 0 |  |  |  | základní |  | 0 | 0 | 0 | 0.01933 | 0.15464 | 16 | K | 2 |  |  |  | ROZPOCET | 0 | 0 | 0 | 0 | 0 | 1 | 0 | 16 | 736836586
| Online PSC |  | https://podminky.urs.cz/item/CS_URS_2024_01/725110811 | [15 empty] | Online PSC | 2
| VV |  | 4+2+2 |  | 8 | [13 empty] | VV | 2 | 2 | True | 1 | ROZPOCET
37 | K | 725112022 | Zařízení záchodů klozety keramické závěsné na nosné stěny s hlubokým splachováním odpad vodorovný | soubor | 8 |  | 0 |  |  |  | základní |  | 0 | 0.01697 | 0.13576 | 0 | 0 | 16 | K | 2 |  |  |  | ROZPOCET | 0 | 0 | 0 | 0 | 0 | 1 | 0 | 16 | 732543852
| Online PSC |  | https://podminky.urs.cz/item/CS_URS_2024_01/725112022 | [15 empty] | Online PSC | 2
| VV |  | 4+2+2 |  | 8 | [13 empty] | VV | 2 | 2 | True | 1 | ROZPOCET
38 | K | 725121511 | Pisoárové záchodky keramické bez splachovací nádrže urinál odsávací, přívod vody vnitřní vodorovný | soubor | 2 |  | 0 |  |  |  | základní |  | 0 | 0.01382 | 0.02764 | 0 | 0 | 16 | K | 2 |  |  |  | ROZPOCET | 0 | 0 | 0 | 0 | 0 | 1 | 0 | 16 | 1291730181
| Online PSC |  | https://podminky.urs.cz/item/CS_URS_2024_01/725121511 | [15 empty] | Online PSC | 2
| VV |  | 2 |  | 2 | [13 empty] | VV | 2 | 2 | True | 1 | ROZPOCET
39 | K | 725122813 | Demontáž pisoárů s nádrží a 1 záchodkem | soubor | 2 |  | 0 |  |  |  | základní |  | 0 | 0 | 0 | 0.0172 | 0.0344 | 16 | K | 2 |  |  |  | ROZPOCET | 0 | 0 | 0 | 0 | 0 | 1 | 0 | 16 | 895780089
| Online PSC |  | https://podminky.urs.cz/item/CS_URS_2024_01/725122813 | [15 empty] | Online PSC | 2
| VV |  | 2 |  | 2 | [13 empty] | VV | 2 | 2 | True | 1 | ROZPOCET
40 | K | 725210821 | Demontáž umyvadel bez výtokových armatur umyvadel | soubor | 4 |  | 0 |  |  |  | základní |  | 0 | 0 | 0 | 0.01946 | 0.07784 | 16 | K | 2 |  |  |  | ROZPOCET | 0 | 0 | 0 | 0 | 0 | 1 | 0 | 16 | -13521755
| Online PSC |  | https://podminky.urs.cz/item/CS_URS_2024_01/725210821 | [15 empty] | Online PSC | 2
| VV |  | 2+2 |  | 4 | [13 empty] | VV | 2 | 2 | True | 1 | ROZPOCET
41 | K | 725211603 | Umyvadla keramická bílá bez výtokových armatur připevněná na stěnu šrouby bez sloupu nebo krytu na sifon, šířka umyvadla 600 mm | soubor | 2 |  | 0 |  |  |  | základní |  | 0 | 0.01647 | 0.03294 | 0 | 0 | 16 | K | 2 |  |  |  | ROZPOCET | 0 | 0 | 0 | 0 | 0 | 1 | 0 | 16 | -1253057431
| Online PSC |  | https://podminky.urs.cz/item/CS_URS_2024_01/725211603 | [15 empty] | Online PSC | 2
| VV |  | 2 |  | 2 | [13 empty] | VV | 2 | 2 | True | 1 | ROZPOCET
42 | K | 725211681 | Umyvadla keramická bílá bez výtokových armatur připevněná na stěnu šrouby zdravotní, šířka umyvadla 640 mm | soubor | 2 |  | 0 |  |  |  | základní |  | 0 | 0.01921 | 0.03842 | 0 | 0 | 16 | K | 2 |  |  |  | ROZPOCET | 0 | 0 | 0 | 0 | 0 | 1 | 0 | 16 | -1332340639
| Online PSC |  | https://podminky.urs.cz/item/CS_URS_2024_01/725211681 | [15 empty] | Online PSC | 2
| VV |  | 2 |  | 2 | [13 empty] | VV | 2 | 2 | True | 1 | ROZPOCET
43 | K | 725291511R | Doplňky zařízení koupelen a záchodů plastové dávkovač desinfekce na zeď | soubor | 2 |  | 0 |  |  |  | základní |  | 0 | 0.00052 | 0.00104 | 0 | 0 | 16 | K | 2 |  |  |  | ROZPOCET | 0 | 0 | 0 | 0 | 0 | 1 | 0 | 16 | 790761547
| P |  | Poznámka k položce: Hygienická zařízení budou vybavena dle Výhlášky č.398/2009 Sb. příslušnými doplňky pro koupelny, WC a sprchy. | [15 empty] | P | 2
| VV |  | 1+1 |  | 2 | [13 empty] | VV | 2 | 2 | True | 1 | ROZPOCET
44 | K | 72529164R11 | Odpadkový koš | soubor | 10 |  | 0 |  |  |  | základní |  | 0 | 0.0011 | 0.011 | 0 | 0 | 16 | K | 2 |  |  |  | ROZPOCET | 0 | 0 | 0 | 0 | 0 | 1 | 0 | 16 | -338738417
| P |  | Poznámka k položce: Hygienická zařízení budou vybavena dle Výhlášky č.398/2009 Sb. příslušnými doplňky pro koupelny, WC a sprchy. | [15 empty] | P | 2
| VV |  | 4+1 |  | 5 | [13 empty] | VV | 2 | 2 | True | 0 | ROZPOCET
| VV |  | 2 |  | 2 | [13 empty] | VV | 2 | 2 | True | 0 | ROZPOCET
| VV |  | 2+1 |  | 3 | [13 empty] | VV | 2 | 2 | True | 0 | ROZPOCET
| VV |  | Součet |  | 10 | [13 empty] | VV | 2 | 4 | True | 1 | ROZPOCET
45 | K | 72529164R2.1 | Drátěná nerez polička na mýdlo | soubor | 18 |  | 0 |  |  |  | základní |  | 0 | 0.0011 | 0.0198 | 0 | 0 | 16 | K | 2 |  |  |  | ROZPOCET | 0 | 0 | 0 | 0 | 0 | 1 | 0 | 16 | -74470145
| P |  | Poznámka k položce: Hygienická zařízení budou vybavena dle Výhlášky č.398/2009 Sb. příslušnými doplňky pro koupelny, WC a sprchy. | [15 empty] | P | 2
| VV |  | 6*2 |  | 12 | [13 empty] | VV | 2 | 2 | True | 0 | ROZPOCET
| VV |  | 3*2 |  | 6 | [13 empty] | VV | 2 | 2 | True | 0 | ROZPOCET
| VV |  | Součet |  | 18 | [13 empty] | VV | 2 | 4 | True | 1 | ROZPOCET
46 | K | 72529164R7 | Zrcadlo nad umyvadlem | soubor | 2 |  | 0 |  |  |  | základní |  | 0 | 0.0011 | 0.0022 | 0 | 0 | 16 | K | 2 |  |  |  | ROZPOCET | 0 | 0 | 0 | 0 | 0 | 1 | 0 | 16 | -1804150803
| VV |  | 2 |  | 2 | [13 empty] | VV | 2 | 2 | True | 1 | ROZPOCET
47 | K | 72529164R8 | Zrcadlo sklopné nad umyvadlem | soubor | 2 |  | 0 |  |  |  | základní |  | 0 | 0.0011 | 0.0022 | 0 | 0 | 16 | K | 2 |  |  |  | ROZPOCET | 0 | 0 | 0 | 0 | 0 | 1 | 0 | 16 | -924813262
| P |  | Poznámka k položce: Hygienická zařízení budou vybavena dle Výhlášky č.398/2009 Sb. příslušnými doplňky pro koupelny, WC a sprchy. | [15 empty] | P | 2
| VV |  | 2 |  | 2 | [13 empty] | VV | 2 | 2 | True | 1 | ROZPOCET
48 | K | 72529164R9 | Věšák na oblečení | soubor | 8 |  | 0 |  |  |  | základní |  | 0 | 0.0011 | 0.0088 | 0 | 0 | 16 | K | 2 |  |  |  | ROZPOCET | 0 | 0 | 0 | 0 | 0 | 1 | 0 | 16 | 1233426463
| P |  | Poznámka k položce: v prostorách sprch | [15 empty] | P | 2
| VV |  | 4*2 |  | 8 | [13 empty] | VV | 2 | 2 | True | 1 | ROZPOCET
49 | K | 725291652 | Montáž doplňků zařízení koupelen a záchodů dávkovače tekutého mýdla | kus | 18 |  | 0 |  |  |  | základní |  | 0 | 0 | 0 | 0 | 0 | 16 | K | 2 |  |  |  | ROZPOCET | 0 | 0 | 0 | 0 | 0 | 1 | 0 | 16 | 1230231733
| Online PSC |  | https://podminky.urs.cz/item/CS_URS_2024_01/725291652 | [15 empty] | Online PSC | 2
| VV |  | 2+2+6*2+2 |  | 18 | [13 empty] | VV | 2 | 2 | True | 1 | ROZPOCET
50 | M | 55431097 | dávkovač tekutého mýdla 1,2L | kus | 18 |  | 0 |  |  |  | základní |  | 0 | 0.0005 | 0.009 | 0 | 0 | 32 | M | 2 |  |  |  | ROZPOCET | 0 | 0 | 0 | 0 | 0 | 1 | 0 | 16 | 982278879
51 | K | 725291653 | Montáž doplňků zařízení koupelen a záchodů zásobníku toaletních papírů | kus | 8 |  | 0 |  |  |  | základní |  | 0 | 0 | 0 | 0 | 0 | 16 | K | 2 |  |  |  | ROZPOCET | 0 | 0 | 0 | 0 | 0 | 1 | 0 | 16 | 1511573981
| Online PSC |  | https://podminky.urs.cz/item/CS_URS_2024_01/725291653 | [15 empty] | Online PSC | 2
| VV |  | 4+2+2 |  | 8 | [13 empty] | VV | 2 | 2 | True | 1 | ROZPOCET
52 | M | 55431090 | zásobník toaletních papírů nerez D 310mm | kus | 8 |  | 0 |  |  |  | základní |  | 0 | 0.0005 | 0.004 | 0 | 0 | 32 | M | 2 |  |  |  | ROZPOCET | 0 | 0 | 0 | 0 | 0 | 1 | 0 | 16 | 1401977575
53 | K | 725291654 | Montáž doplňků zařízení koupelen a záchodů zásobníku papírových ručníků | kus | 4 |  | 0 |  |  |  | základní |  | 0 | 0 | 0 | 0 | 0 | 16 | K | 2 |  |  |  | ROZPOCET | 0 | 0 | 0 | 0 | 0 | 1 | 0 | 16 | -193620833
| Online PSC |  | https://podminky.urs.cz/item/CS_URS_2024_01/725291654 | [15 empty] | Online PSC | 2
| VV |  | 2+2 |  | 4 | [13 empty] | VV | 2 | 2 | True | 1 | ROZPOCET
54 | M | 55431084 | zásobník papírových ručníků skládaných nerezové provedení | kus | 4 |  | 0 |  |  |  | základní |  | 0 | 0.0005 | 0.002 | 0 | 0 | 32 | M | 2 |  |  |  | ROZPOCET | 0 | 0 | 0 | 0 | 0 | 1 | 0 | 16 | -1492904609
55 | K | 725291655 | Montáž doplňků zařízení koupelen a záchodů přebalovacího pultu závěsného | kus | 3 |  | 0 |  |  |  | základní |  | 0 | 0 | 0 | 0 | 0 | 16 | K | 2 |  |  |  | ROZPOCET | 0 | 0 | 0 | 0 | 0 | 1 | 0 | 16 | 502038236
| Online PSC |  | https://podminky.urs.cz/item/CS_URS_2024_01/725291655 | [15 empty] | Online PSC | 2
| VV |  | 2+1 |  | 3 | [13 empty] | VV | 2 | 2 | True | 1 | ROZPOCET
56 | M | 55441008 | pult přebalovací horizontální závěsný plast nosnost 22,7 kg šedý | kus | 3 |  | 0 |  |  |  | základní |  | 0 | 0.00826 | 0.02478 | 0 | 0 | 32 | M | 2 |  |  |  | ROZPOCET | 0 | 0 | 0 | 0 | 0 | 1 | 0 | 16 | -78925678
57 | K | 725291662 | Montáž doplňků zařízení koupelen a záchodů sedačky do sprchy | kus | 2 |  | 0 |  |  |  | základní |  | 0 | 0 | 0 | 0 | 0 | 16 | K | 2 |  |  |  | ROZPOCET | 0 | 0 | 0 | 0 | 0 | 1 | 0 | 16 | 1124193559
| Online PSC |  | https://podminky.urs.cz/item/CS_URS_2024_01/725291662 | [15 empty] | Online PSC | 2
| VV |  | 2 |  | 2 | [13 empty] | VV | 2 | 2 | True | 1 | ROZPOCET
58 | M | 55147081 | sedátko sklopné do sprchy s opěrnou nohou nerez lesk 440x450x460mm | kus | 2 |  | 0 |  |  |  | základní |  | 0 | 0.003 | 0.006 | 0 | 0 | 32 | M | 2 |  |  |  | ROZPOCET | 0 | 0 | 0 | 0 | 0 | 1 | 0 | 16 | -350042844
59 | K | 725291664 | Montáž doplňků zařízení koupelen a záchodů štětky závěsné | kus | 8 |  | 0 |  |  |  | základní |  | 0 | 0 | 0 | 0 | 0 | 16 | K | 2 |  |  |  | ROZPOCET | 0 | 0 | 0 | 0 | 0 | 1 | 0 | 16 | 1807425586
| Online PSC |  | https://podminky.urs.cz/item/CS_URS_2024_01/725291664 | [15 empty] | Online PSC | 2
| VV |  | 4+2+2 |  | 8 | [13 empty] | VV | 2 | 2 | True | 1 | ROZPOCET
60 | M | 55779012 | štětka na WC závěsná nebo na podlahu kartáč nylon nerezové záchytné pouzdro lesk | kus | 8 |  | 0 |  |  |  | základní |  | 0 | 0.0013 | 0.0104 | 0 | 0 | 32 | M | 2 |  |  |  | ROZPOCET | 0 | 0 | 0 | 0 | 0 | 1 | 0 | 16 | -39149174
61 | K | 725291666 | Montáž doplňků zařízení koupelen a záchodů háčku | kus | 10 |  | 0 |  |  |  | základní |  | 0 | 0 | 0 | 0 | 0 | 16 | K | 2 |  |  |  | ROZPOCET | 0 | 0 | 0 | 0 | 0 | 1 | 0 | 16 | -1544951203
| Online PSC |  | https://podminky.urs.cz/item/CS_URS_2024_01/725291666 | [15 empty] | Online PSC | 2
| VV |  | "odhad" 10 |  | 10 | [13 empty] | VV | 2 | 2 | True | 1 | ROZPOCET
62 | M | 55441011 | háček koupelnový | kus | 10 |  | 0 |  |  |  | základní |  | 0 | 0.00012 | 0.0012 | 0 | 0 | 32 | M | 2 |  |  |  | ROZPOCET | 0 | 0 | 0 | 0 | 0 | 1 | 0 | 16 | 794810596
63 | K | 725291669 | Montáž doplňků zařízení koupelen a záchodů madla invalidního krakorcového | kus | 2 |  | 0 |  |  |  | základní |  | 0 | 0 | 0 | 0 | 0 | 16 | K | 2 |  |  |  | ROZPOCET | 0 | 0 | 0 | 0 | 0 | 1 | 0 | 16 | -1409705190
| Online PSC |  | https://podminky.urs.cz/item/CS_URS_2024_01/725291669 | [15 empty] | Online PSC | 2
| P |  | Poznámka k položce: Hygienická zařízení budou vybavena dle Výhlášky č.398/2009 Sb. příslušnými doplňky pro koupelny, WC a sprchy. | [15 empty] | P | 2
| VV |  | 2 |  | 2 | [13 empty] | VV | 2 | 2 | True | 1 | ROZPOCET
64 | M | 55147107 | madlo invalidní krakorcové s držákem toaletního papíru nerez lesk 900mm | kus | 2 |  | 0 |  |  |  | základní |  | 0 | 0.00085 | 0.0017 | 0 | 0 | 32 | M | 2 |  |  |  | ROZPOCET | 0 | 0 | 0 | 0 | 0 | 1 | 0 | 16 | -901165258
65 | K | 725291670 | Montáž doplňků zařízení koupelen a záchodů madla invalidního krakorcového sklopného | kus | 2 |  | 0 |  |  |  | základní |  | 0 | 0 | 0 | 0 | 0 | 16 | K | 2 |  |  |  | ROZPOCET | 0 | 0 | 0 | 0 | 0 | 1 | 0 | 16 | 450888737
| Online PSC |  | https://podminky.urs.cz/item/CS_URS_2024_01/725291670 | [15 empty] | Online PSC | 2
| P |  | Poznámka k položce: Hygienická zařízení budou vybavena dle Výhlášky č.398/2009 Sb. příslušnými doplňky pro koupelny, WC a sprchy. | [15 empty] | P | 2
| VV |  | 2 |  | 2 | [13 empty] | VV | 2 | 2 | True | 1 | ROZPOCET
66 | M | 55147115 | madlo invalidní krakorcové sklopné nerez lesk 813mm | kus | 2 |  | 0 |  |  |  | základní |  | 0 | 0.00085 | 0.0017 | 0 | 0 | 32 | M | 2 |  |  |  | ROZPOCET | 0 | 0 | 0 | 0 | 0 | 1 | 0 | 16 | -2056075928
67 | K | 725291674 | Montáž doplňků zařízení koupelen a záchodů madla umyvadlového | kus | 4 |  | 0 |  |  |  | základní |  | 0 | 0 | 0 | 0 | 0 | 16 | K | 2 |  |  |  | ROZPOCET | 0 | 0 | 0 | 0 | 0 | 1 | 0 | 16 | 1249091392
| Online PSC |  | https://podminky.urs.cz/item/CS_URS_2024_01/725291674 | [15 empty] | Online PSC | 2
| P |  | Poznámka k položce: Hygienická zařízení budou vybavena dle Výhlášky č.398/2009 Sb. příslušnými doplňky pro koupelny, WC a sprchy. | [15 empty] | P | 2
| VV |  | 2+2 |  | 4 | [13 empty] | VV | 2 | 2 | True | 1 | ROZPOCET
68 | M | 55147212 | madlo umyvadlové pravé/levé nerez lesk 500x305mm | kus | 4 |  | 0 |  |  |  | základní |  | 0 | 0.001 | 0.004 | 0 | 0 | 32 | M | 2 |  |  |  | ROZPOCET | 0 | 0 | 0 | 0 | 0 | 1 | 0 | 16 | -57757579
69 | K | 725291676 | Montáž doplňků zařízení koupelen a záchodů madla sprchového | kus | 6 |  | 0 |  |  |  | základní |  | 0 | 0 | 0 | 0 | 0 | 16 | K | 2 |  |  |  | ROZPOCET | 0 | 0 | 0 | 0 | 0 | 1 | 0 | 16 | -181244461
| Online PSC |  | https://podminky.urs.cz/item/CS_URS_2024_01/725291676 | [15 empty] | Online PSC | 2
| P |  | Poznámka k položce: Hygienická zařízení budou vybavena dle Výhlášky č.398/2009 Sb. příslušnými doplňky pro koupelny, WC a sprchy. | [15 empty] | P | 2
| VV |  | 2+2+2 |  | 6 | [13 empty] | VV | 2 | 2 | True | 1 | ROZPOCET
70 | M | 55147179 | madlo sprchové pravé/levé nerez lesk 500x600mm | kus | 2 |  | 0 |  |  |  | základní |  | 0 | 0.001 | 0.002 | 0 | 0 | 32 | M | 2 |  |  |  | ROZPOCET | 0 | 0 | 0 | 0 | 0 | 1 | 0 | 16 | 267475282
| VV |  | 2 |  | 2 | [13 empty] | VV | 2 | 2 | True | 1 | ROZPOCET
71 | M | 55147180 | madlo sprchové pravé/levé nerez lesk 813x406mm | kus | 2 |  | 0 |  |  |  | základní |  | 0 | 0.001 | 0.002 | 0 | 0 | 32 | M | 2 |  |  |  | ROZPOCET | 0 | 0 | 0 | 0 | 0 | 1 | 0 | 16 | 275126598
| VV |  | 2 |  | 2 | [13 empty] | VV | 2 | 2 | True | 1 | ROZPOCET
72 | M | 55147194 | madlo sprchové rohové se svislou opěrou pravé/levé nerez lesk 1100x672x672mm | kus | 2 |  | 0 |  |  |  | základní |  | 0 | 0.001 | 0.002 | 0 | 0 | 32 | M | 2 |  |  |  | ROZPOCET | 0 | 0 | 0 | 0 | 0 | 1 | 0 | 16 | -1408804170
| VV |  | 2 |  | 2 | [13 empty] | VV | 2 | 2 | True | 1 | ROZPOCET
73 | K | 725291681 | Montáž doplňků zařízení koupelen a záchodů drobného elektrického zařízení fénu včetně držáku | kus | 3 |  | 0 |  |  |  | základní |  | 0 | 0 | 0 | 0 | 0 | 16 | K | 2 |  |  |  | ROZPOCET | 0 | 0 | 0 | 0 | 0 | 1 | 0 | 16 | -1004167917
| Online PSC |  | https://podminky.urs.cz/item/CS_URS_2024_01/725291681 | [15 empty] | Online PSC | 2
| VV |  | 3 |  | 3 | [13 empty] | VV | 2 | 2 | True | 1 | ROZPOCET
74 | M | 3588901R | vysoušeč vlasů (fén)na stěnu | kus | 3 |  | 0 |  |  |  | základní |  | 0 | 0.0005 | 0.0015 | 0 | 0 | 32 | M | 2 |  |  |  | ROZPOCET | 0 | 0 | 0 | 0 | 0 | 1 | 0 | 16 | 874157954
| P |  | Poznámka k položce: přesná specifikace viz zadání investora - umístění - na stěně mezi vstupy do sprch - vysoušeč vlasů na stěnovém panelu - stahovací fukar s madlem - zrcadlová stěna - rozměr 250x1210x379mm - úprava antivandal - výkon 258m3/hod | [15 empty] | P | 2
75 | K | 7252R1 | Demontáž zrcadla nad umyvadlem | soubor | 2 |  | 0 |  |  |  | základní |  | 0 | 0.0011 | 0.0022 | 0 | 0 | 16 | K | 2 |  |  |  | ROZPOCET | 0 | 0 | 0 | 0 | 0 | 1 | 0 | 16 | 714363410
| VV |  | 2 |  | 2 | [13 empty] | VV | 2 | 2 | True | 1 | ROZPOCET
76 | K | 7252R2 | Demontáž věšáků | soubor | 8 |  | 0 |  |  |  | základní |  | 0 | 0.0011 | 0.0088 | 0 | 0 | 16 | K | 2 |  |  |  | ROZPOCET | 0 | 0 | 0 | 0 | 0 | 1 | 0 | 16 | -1947148506
| P |  | Poznámka k položce: v prostorách sprch | [15 empty] | P | 2
| VV |  | 4*2 |  | 8 | [13 empty] | VV | 2 | 2 | True | 1 | ROZPOCET
77 | K | 7252R3 | Demontáž pevného madla u umyvadla | soubor | 2 |  | 0 |  |  |  | základní |  | 0 | 0.0011 | 0.0022 | 0 | 0 | 16 | K | 2 |  |  |  | ROZPOCET | 0 | 0 | 0 | 0 | 0 | 1 | 0 | 16 | 2026328264
| P |  | Poznámka k položce: v prostorách WC pro invalidy | [15 empty] | P | 2
| VV |  | 2 |  | 2 | [13 empty] | VV | 2 | 2 | True | 1 | ROZPOCET
78 | K | 7252R4 | Demontáž pevného madla ve sprše | soubor | 2 |  | 0 |  |  |  | základní |  | 0 | 0.0011 | 0.0022 | 0 | 0 | 16 | K | 2 |  |  |  | ROZPOCET | 0 | 0 | 0 | 0 | 0 | 1 | 0 | 16 | -93697889
| P |  | Poznámka k položce: v prostorách sprch | [15 empty] | P | 2
| VV |  | 2 |  | 2 | [13 empty] | VV | 2 | 2 | True | 1 | ROZPOCET
79 | K | 7252R5 | Demontáž pevného madla WC | soubor | 2 |  | 0 |  |  |  | základní |  | 0 | 0.0011 | 0.0022 | 0 | 0 | 16 | K | 2 |  |  |  | ROZPOCET | 0 | 0 | 0 | 0 | 0 | 1 | 0 | 16 | 1402831984
| P |  | Poznámka k položce: v prostorách WC pro invalidy | [15 empty] | P | 2
| VV |  | 2 |  | 2 | [13 empty] | VV | 2 | 2 | True | 1 | ROZPOCET
80 | K | 7252R6 | Demontáž sklopného madla WC | soubor | 2 |  | 0 |  |  |  | základní |  | 0 | 0.0011 | 0.0022 | 0 | 0 | 16 | K | 2 |  |  |  | ROZPOCET | 0 | 0 | 0 | 0 | 0 | 1 | 0 | 16 | 112475872
| P |  | Poznámka k položce: v prostorách WC pro invalidy | [15 empty] | P | 2
| VV |  | 2 |  | 2 | [13 empty] | VV | 2 | 2 | True | 1 | ROZPOCET
81 | K | 7252R7 | Demontáž sedačky do sprchy | soubor | 2 |  | 0 |  |  |  | základní |  | 0 | 0.0011 | 0.0022 | 0 | 0 | 16 | K | 2 |  |  |  | ROZPOCET | 0 | 0 | 0 | 0 | 0 | 1 | 0 | 16 | 450397142
| P |  | Poznámka k položce: v prostorách sprch | [15 empty] | P | 2
| VV |  | 2 |  | 2 | [13 empty] | VV | 2 | 2 | True | 1 | ROZPOCET
82 | K | 7252R8 | Demontáž drátěné poličky na mýdlo | soubor | 18 |  | 0 |  |  |  | základní |  | 0 | 0.0011 | 0.0198 | 0 | 0 | 16 | K | 2 |  |  |  | ROZPOCET | 0 | 0 | 0 | 0 | 0 | 1 | 0 | 16 | 1488646586
| P |  | Poznámka k položce: v prostorách sprch | [15 empty] | P | 2
| VV |  | 6*2 |  | 12 | [13 empty] | VV | 2 | 2 | True | 0 | ROZPOCET
| VV |  | 3*2 |  | 6 | [13 empty] | VV | 2 | 2 | True | 0 | ROZPOCET
| VV |  | Součet |  | 18 | [13 empty] | VV | 2 | 4 | True | 1 | ROZPOCET
83 | K | 7252R9 | Odstranění odpadkových košů | soubor | 10 |  | 0 |  |  |  | základní |  | 0 | 0.0011 | 0.011 | 0 | 0 | 16 | K | 2 |  |  |  | ROZPOCET | 0 | 0 | 0 | 0 | 0 | 1 | 0 | 16 | -889521896
| P |  | Poznámka k položce: v prostorách WC | [15 empty] | P | 2
| VV |  | 4+1 |  | 5 | [13 empty] | VV | 2 | 2 | True | 0 | ROZPOCET
| VV |  | 2 |  | 2 | [13 empty] | VV | 2 | 2 | True | 0 | ROZPOCET
| VV |  | 2+1 |  | 3 | [13 empty] | VV | 2 | 2 | True | 0 | ROZPOCET
| VV |  | Součet |  | 10 | [13 empty] | VV | 2 | 4 | True | 1 | ROZPOCET
84 | K | 7252R91 | Odstranění štětek na wc | soubor | 8 |  | 0 |  |  |  | základní |  | 0 | 0.0011 | 0.0088 | 0 | 0 | 16 | K | 2 |  |  |  | ROZPOCET | 0 | 0 | 0 | 0 | 0 | 1 | 0 | 16 | -527088628
| P |  | Poznámka k položce: v prostorách WC | [15 empty] | P | 2
| VV |  | 4+2+2 |  | 8 | [13 empty] | VV | 2 | 2 | True | 1 | ROZPOCET
85 | K | 7252R92 | Odstranění zásobníků na mýdlo | soubor | 18 |  | 0 |  |  |  | základní |  | 0 | 0.0011 | 0.0198 | 0 | 0 | 16 | K | 2 |  |  |  | ROZPOCET | 0 | 0 | 0 | 0 | 0 | 1 | 0 | 16 | -1065574043
| P |  | Poznámka k položce: v prostorách WC a sprch | [15 empty] | P | 2
| VV |  | 2+2+6*2+2 |  | 18 | [13 empty] | VV | 2 | 2 | True | 1 | ROZPOCET
86 | K | 7252R93 | Odstranění zásobníků na ručníky | soubor | 4 |  | 0 |  |  |  | základní |  | 0 | 0.0011 | 0.0044 | 0 | 0 | 16 | K | 2 |  |  |  | ROZPOCET | 0 | 0 | 0 | 0 | 0 | 1 | 0 | 16 | 1862798162
| P |  | Poznámka k položce: v prostorách WC | [15 empty] | P | 2
| VV |  | 2+2 |  | 4 | [13 empty] | VV | 2 | 2 | True | 1 | ROZPOCET
87 | K | 7252R94 | Odstranění zásobníků na toal. papír | soubor | 8 |  | 0 |  |  |  | základní |  | 0 | 0.0011 | 0.0088 | 0 | 0 | 16 | K | 2 |  |  |  | ROZPOCET | 0 | 0 | 0 | 0 | 0 | 1 | 0 | 16 | -699595235
| P |  | Poznámka k položce: v prostorách WC | [15 empty] | P | 2
| VV |  | 4+2+2 |  | 8 | [13 empty] | VV | 2 | 2 | True | 1 | ROZPOCET
88 | K | 7252R95 | Odstranění zásobníků na sáčky | soubor | 5 |  | 0 |  |  |  | základní |  | 0 | 0.0011 | 0.0055 | 0 | 0 | 16 | K | 2 |  |  |  | ROZPOCET | 0 | 0 | 0 | 0 | 0 | 1 | 0 | 16 | 581899516
| P |  | Poznámka k položce: v prostorách WC | [15 empty] | P | 2
| VV |  | 4+1 |  | 5 | [13 empty] | VV | 2 | 2 | True | 1 | ROZPOCET
89 | K | 725330840 | Demontáž výlevek bez výtokových armatur a bez nádrže a splachovacího potrubí ocelových nebo litinových | soubor | 1 |  | 0 |  |  |  | základní |  | 0 | 0 | 0 | 0.0188 | 0.0188 | 16 | K | 2 |  |  |  | ROZPOCET | 0 | 0 | 0 | 0 | 0 | 1 | 0 | 16 | 984378948
| Online PSC |  | https://podminky.urs.cz/item/CS_URS_2024_01/725330840 | [15 empty] | Online PSC | 2
90 | K | 725331111 | Výlevky bez výtokových armatur a splachovací nádrže keramické se sklopnou plastovou mřížkou 425 mm | soubor | 1 |  | 0 |  |  |  | základní |  | 0 | 0.01475 | 0.01475 | 0 | 0 | 16 | K | 2 |  |  |  | ROZPOCET | 0 | 0 | 0 | 0 | 0 | 1 | 0 | 16 | 1768582090
| Online PSC |  | https://podminky.urs.cz/item/CS_URS_2024_01/725331111 | [15 empty] | Online PSC | 2
91 | K | 998725101 | Přesun hmot pro zařizovací předměty stanovený z hmotnosti přesunovaného materiálu vodorovná dopravní vzdálenost do 50 m základní v objektech výšky do 6 m | t | 0.467 |  | 0 |  |  |  | základní |  | 0 | 0 | 0 | 0 | 0 | 16 | K | 2 |  |  |  | ROZPOCET | 0 | 0 | 0 | 0 | 0 | 1 | 0 | 16 | -2089127187
| Online PSC |  | https://podminky.urs.cz/item/CS_URS_2024_01/998725101 | [15 empty] | Online PSC | 2
| D | 733 | Ústřední vytápění - rozvodné potrubí |  |  |  | 0 | [5 empty] | 0 |  | 0 |  | 0.89215 | 2 | D | 1 |  |  |  | ROZPOCET | [6 empty] | 0
92 | K | 733390801 | Demontáž potrubí z trubek plastových Ø do 25/2,3 | m | 1784.3 |  | 0 |  |  |  | základní |  | 0 | 0 | 0 | 0.0005 | 0.89215 | 16 | K | 2 |  |  |  | ROZPOCET | 0 | 0 | 0 | 0 | 0 | 1 | 0 | 16 | -1555685432
| Online PSC |  | https://podminky.urs.cz/item/CS_URS_2024_01/733390801 | [15 empty] | Online PSC | 2
| VV |  | 60,6+76,5+86,8+77,1+69,5+40,1+52,8+70,2+104,4+79,1+98,5 |  | 815.6 | [13 empty] | VV | 2 | 2 | True | 0 | ROZPOCET
| VV |  | 47,2+106,0+119,1+118,0+99,5+76,4+87,8+103,6+91,8+119,3 |  | 968.7 | [13 empty] | VV | 2 | 2 | True | 0 | ROZPOCET
| VV |  | Součet |  | 1784.3 | [13 empty] | VV | 2 | 4 | True | 1 | ROZPOCET
| D | 735 | Ústřední vytápění - otopná tělesa |  |  |  | 0 | [5 empty] | 0 |  | 0 |  | 0 | 2 | D | 1 |  |  |  | ROZPOCET | [6 empty] | 0
93 | K | 735494811 | Vypuštění vody z otopných soustav bez kotlů, ohříváků, zásobníků a nádrží | m2 | 205.33 |  | 0 |  |  |  | základní |  | 0 | 0 | 0 | 0 | 0 | 16 | K | 2 |  |  |  | ROZPOCET | 0 | 0 | 0 | 0 | 0 | 1 | 0 | 16 | 357392512
| Online PSC |  | https://podminky.urs.cz/item/CS_URS_2024_01/735494811 | [15 empty] | Online PSC | 2
| VV |  | 8,94+10,55+11,3+9,78+9,32+5,31+5,54+7,61+11,04+7,56+7,86 |  | 94.81 | [13 empty] | VV | 2 | 2 | True | 0 | ROZPOCET
| VV |  | 6,92+13,7+14,7+14,45+12,56+9,8+11,1+9,31+8,08+9,9 |  | 110.52 | [13 empty] | VV | 2 | 2 | True | 0 | ROZPOCET
| VV |  | Součet |  | 205.33 | [13 empty] | VV | 2 | 4 | True | 1 | ROZPOCET
94 | K | 998735101 | Přesun hmot pro otopná tělesa stanovený z hmotnosti přesunovaného materiálu vodorovná dopravní vzdálenost do 50 m základní v objektech výšky do 6 m | t | 0.1 |  | 0 |  |  |  | základní |  | 0 | 0 | 0 | 0 | 0 | 16 | K | 2 |  |  |  | ROZPOCET | 0 | 0 | 0 | 0 | 0 | 1 | 0 | 16 | 246114916
| Online PSC |  | https://podminky.urs.cz/item/CS_URS_2024_01/998735101 | [15 empty] | Online PSC | 2
| D | 751 | Vzduchotechnika |  |  |  | 0 | [5 empty] | 0 |  | 0.0132 |  | 0.0015 | 2 | D | 1 |  |  |  | ROZPOCET | [6 empty] | 0
95 | K | 751398021 | Montáž ostatních zařízení větrací mřížky stěnové, průřezu do 0,040 m2 | kus | 30 |  | 0 |  |  |  | základní |  | 0 | 0 | 0 | 0 | 0 | 16 | K | 2 |  |  |  | ROZPOCET | 0 | 0 | 0 | 0 | 0 | 1 | 0 | 16 | -1531431215
| Online PSC |  | https://podminky.urs.cz/item/CS_URS_2024_01/751398021 | [15 empty] | Online PSC | 2
| VV |  | "odhad" 30 |  | 30 | [13 empty] | VV | 2 | 2 | True | 1 | ROZPOCET
96 | M | 42972888 | mřížka větrací kruhová nerezová se síťkou a krytem D 150mm | kus | 30 |  | 0 |  |  |  | základní |  | 0 | 0.00044 | 0.0132 | 0 | 0 | 32 | M | 2 |  |  |  | ROZPOCET | 0 | 0 | 0 | 0 | 0 | 1 | 0 | 16 | -1293469704
97 | K | 751398821 | Demontáž ostatních zařízení větrací mřížky stěnové, průřezu do 0,040 m2 | kus | 30 |  | 0 |  |  |  | základní |  | 0 | 0 | 0 | 5e-05 | 0.0015 | 16 | K | 2 |  |  |  | ROZPOCET | 0 | 0 | 0 | 0 | 0 | 1 | 0 | 16 | 1008179807
| Online PSC |  | https://podminky.urs.cz/item/CS_URS_2024_01/751398821 | [15 empty] | Online PSC | 2
| VV |  | "odhad" 30 |  | 30 | [13 empty] | VV | 2 | 2 | True | 1 | ROZPOCET
98 | K | 998751101 | Přesun hmot pro vzduchotechniku stanovený z hmotnosti přesunovaného materiálu vodorovná dopravní vzdálenost do 100 m základní v objektech výšky do 12 m | t | 0.013 |  | 0 |  |  |  | základní |  | 0 | 0 | 0 | 0 | 0 | 16 | K | 2 |  |  |  | ROZPOCET | 0 | 0 | 0 | 0 | 0 | 1 | 0 | 16 | -607467891
| Online PSC |  | https://podminky.urs.cz/item/CS_URS_2024_01/998751101 | [15 empty] | Online PSC | 2
| D | 763 | Konstrukce suché výstavby |  |  |  | 0 | [5 empty] | 0 |  | 4.5907 |  | 7.3333 | 2 | D | 1 |  |  |  | ROZPOCET | [6 empty] | 0
99 | K | 763135102 | Montáž sádrokartonového podhledu kazetového demontovatelného, velikosti kazet 600x600 mm včetně zavěšené nosné konstrukce polozapuštěné | m2 | 254.53 |  | 0 |  |  |  | základní |  | 0 | 0.00125 | 0.31816 | 0 | 0 | 16 | K | 2 |  |  |  | ROZPOCET | 0 | 0 | 0 | 0 | 0 | 1 | 0 | 16 | -1741228769
| Online PSC |  | https://podminky.urs.cz/item/CS_URS_2024_01/763135102 | [15 empty] | Online PSC | 2
| VV |  | 81,49+88,34+8,4+19,9+8,1+3,6+3,3+2,9+8,7+19,9+9,9 |  | 254.53 | [13 empty] | VV | 2 | 2 | True | 1 | ROZPOCET
100 | M | 59030575 | podhled kazetový děrovaný kruh 6,5mm, polozapuštěný rastr tl 10mm 600x600mm | m2 | 267.257 |  | 0 |  |  |  | základní |  | 0 | 0.008 | 2.1381 | 0 | 0 | 32 | M | 2 |  |  |  | ROZPOCET | 0 | 0 | 0 | 0 | 0 | 1 | 0 | 16 | -440456108
| VV |  | 254,53*1,05 'Přepočtené koeficientem množství |  | 267.257 | [13 empty] | VV | 2 | 2 | False | 1 | ROZPOCET
101 | K | 763135812 | Demontáž podhledu sádrokartonového kazetového na zavěšeném na roštu polozapuštěném | m2 | 254.53 |  | 0 |  |  |  | základní |  | 0 | 0 | 0 | 0.01049 | 2.67 | 16 | K | 2 |  |  |  | ROZPOCET | 0 | 0 | 0 | 0 | 0 | 1 | 0 | 16 | -597676696
| Online PSC |  | https://podminky.urs.cz/item/CS_URS_2024_01/763135812 | [15 empty] | Online PSC | 2
| VV |  | 81,49+88,34+8,4+19,9+8,1+3,6+3,3+2,9+8,7+19,9+9,9 |  | 254.53 | [13 empty] | VV | 2 | 2 | True | 1 | ROZPOCET
102 | K | 763135881 | Demontáž podhledu sádrokartonového vyjmutí kazet | m2 | 254.53 |  | 0 |  |  |  | základní |  | 0 | 0 | 0 | 0.008 | 2.0362 | 16 | K | 2 |  |  |  | ROZPOCET | 0 | 0 | 0 | 0 | 0 | 1 | 0 | 16 | 416725482
| Online PSC |  | https://podminky.urs.cz/item/CS_URS_2024_01/763135881 | [15 empty] | Online PSC | 2
| VV |  | 81,49+88,34+8,4+19,9+8,1+3,6+3,3+2,9+8,7+19,9+9,9 |  | 254.53 | [13 empty] | VV | 2 | 2 | True | 1 | ROZPOCET
103 | K | 763411111 | Sanitární příčky vhodné do mokrého prostředí dělící z dřevotřískových desek s HPL-laminátem tl. 19,6 mm | m2 | 19.31 |  | 0 |  |  |  | základní |  | 0 | 0.0171 | 0.3302 | 0 | 0 | 16 | K | 2 |  |  |  | ROZPOCET | 0 | 0 | 0 | 0 | 0 | 1 | 0 | 16 | -165508668
| Online PSC |  | https://podminky.urs.cz/item/CS_URS_2024_01/763411111 | [15 empty] | Online PSC | 2
| P |  | Poznámka k položce: WC kabinky | [15 empty] | P | 2
| VV |  | (1,3+1,875+1,85*2+1,39+1,39)*2,0 |  | 19.31 | [13 empty] | VV | 2 | 2 | True | 1 | ROZPOCET
104 | K | 763411111 | Sanitární příčky vhodné do mokrého prostředí dělící z dřevotřískových desek s HPL-laminátem tl. 19,6 mm | m2 | 42.18 |  | 0 |  |  |  | základní |  | 0 | 0.0171 | 0.72128 | 0 | 0 | 16 | K | 2 |  |  |  | ROZPOCET | 0 | 0 | 0 | 0 | 0 | 1 | 0 | 16 | -553577744
| Online PSC |  | https://podminky.urs.cz/item/CS_URS_2024_01/763411111 | [15 empty] | Online PSC | 2
| P |  | Poznámka k položce: převlékací kabinky | [15 empty] | P | 2
| VV |  | (1,57*7+10,1)*2,0 |  | 42.18 | [13 empty] | VV | 2 | 2 | True | 1 | ROZPOCET
105 | K | 763411121 | Sanitární příčky vhodné do mokrého prostředí dveře vnitřní do sanitárních příček šířky do 800 mm, výšky do 2 000 mm z dřevotřískových desek s HPL-laminátem včetně nerezového kování tl. 19,6 mm | kus | 6 |  | 0 |  |  |  | základní |  | 0 | 0.02574 | 0.15444 | 0 | 0 | 16 | K | 2 |  |  |  | ROZPOCET | 0 | 0 | 0 | 0 | 0 | 1 | 0 | 16 | 375066573
| Online PSC |  | https://podminky.urs.cz/item/CS_URS_2024_01/763411121 | [15 empty] | Online PSC | 2
| P |  | Poznámka k položce: WC kabinky | [15 empty] | P | 2
| VV |  | 2+4 |  | 6 | [13 empty] | VV | 2 | 2 | True | 1 | ROZPOCET
106 | K | 763411121 | Sanitární příčky vhodné do mokrého prostředí dveře vnitřní do sanitárních příček šířky do 800 mm, výšky do 2 000 mm z dřevotřískových desek s HPL-laminátem včetně nerezového kování tl. 19,6 mm | kus | 8 |  | 0 |  |  |  | základní |  | 0 | 0.02574 | 0.20592 | 0 | 0 | 16 | K | 2 |  |  |  | ROZPOCET | 0 | 0 | 0 | 0 | 0 | 1 | 0 | 16 | 774454551
| Online PSC |  | https://podminky.urs.cz/item/CS_URS_2024_01/763411121 | [15 empty] | Online PSC | 2
| P |  | Poznámka k položce: převlékací kabinky | [15 empty] | P | 2
| VV |  | 8 |  | 8 | [13 empty] | VV | 2 | 2 | True | 1 | ROZPOCET
107 | K | 763711223 | Montáž svislé konstrukce stěny a příčky z panelů tl. přes 120 do 240 mm, plochy přes 10 do 20 m2 | m2 | 16.4 |  | 0 |  |  |  | základní |  | 0 | 0 | 0 | 0 | 0 | 16 | K | 2 |  |  |  | ROZPOCET | 0 | 0 | 0 | 0 | 0 | 1 | 0 | 16 | -1155512406
| Online PSC |  | https://podminky.urs.cz/item/CS_URS_2024_01/763711223 | [15 empty] | Online PSC | 2
| VV |  | 8,2*2,0 |  | 16.4 | [13 empty] | VV | 2 | 2 | True | 1 | ROZPOCET
108 | M | 61231349 | panel kompletizovaný příčky nosné tl 185,0mm | m2 | 16.728 |  | 0 |  |  |  | základní |  | 0 | 0.0432 | 0.72265 | 0 | 0 | 32 | M | 2 |  |  |  | ROZPOCET | 0 | 0 | 0 | 0 | 0 | 1 | 0 | 16 | -1185880892
| VV |  | 16,4*1,02 'Přepočtené koeficientem množství |  | 16.728 | [13 empty] | VV | 2 | 2 | False | 1 | ROZPOCET
109 | K | 763711811 | Demontáž svislé konstrukce stěn a příček z panelů bez izolace a omítky, tloušťky do 100 mm | m2 | 61.68 |  | 0 |  |  |  | základní |  | 0 | 0 | 0 | 0.0285 | 1.7579 | 16 | K | 2 |  |  |  | ROZPOCET | 0 | 0 | 0 | 0 | 0 | 1 | 0 | 16 | 2058270592
| Online PSC |  | https://podminky.urs.cz/item/CS_URS_2024_01/763711811 | [15 empty] | Online PSC | 2
| VV |  | "převlíkárny" (10,15+1,57*7)*2,0 |  | 42.28 | [13 empty] | VV | 2 | 2 | True | 0 | ROZPOCET
| VV |  | "WC muži" (1,88+1,32)*2,0 |  | 6.4 | [13 empty] | VV | 2 | 2 | True | 0 | ROZPOCET
| VV |  | "WC ženy" (1,85*2+1,4*2)*2,0 |  | 13 | [13 empty] | VV | 2 | 2 | True | 0 | ROZPOCET
| VV |  | Součet |  | 61.68 | [13 empty] | VV | 2 | 4 | True | 1 | ROZPOCET
110 | K | 763711823 | Demontáž svislé konstrukce stěn a příček z panelů s izolací bez omítky, tloušťky přes 150 do 250 mm | m2 | 16.4 |  | 0 |  |  |  | základní |  | 0 | 0 | 0 | 0.053 | 0.8692 | 16 | K | 2 |  |  |  | ROZPOCET | 0 | 0 | 0 | 0 | 0 | 1 | 0 | 16 | -1177876773
| Online PSC |  | https://podminky.urs.cz/item/CS_URS_2024_01/763711823 | [15 empty] | Online PSC | 2
| VV |  | 8,2*2,0 |  | 16.4 | [13 empty] | VV | 2 | 2 | True | 1 | ROZPOCET
111 | K | 998763301 | Přesun hmot pro konstrukce montované z desek sádrokartonových, sádrovláknitých, cementovláknitých nebo cementových stanovený z hmotnosti přesunovaného materiálu vodorovná dopravní vzdálenost do 50 m základní v objektech výšky do 6 m | t | 4.591 |  | 0 |  |  |  | základní |  | 0 | 0 | 0 | 0 | 0 | 16 | K | 2 |  |  |  | ROZPOCET | 0 | 0 | 0 | 0 | 0 | 1 | 0 | 16 | 1422741615
| Online PSC |  | https://podminky.urs.cz/item/CS_URS_2024_01/998763301 | [15 empty] | Online PSC | 2
| D | 766 | Konstrukce truhlářské |  |  |  | 0 | [5 empty] | 0 |  | 0.19695 |  | 7.0275 | 2 | D | 1 |  |  |  | ROZPOCET | [6 empty] | 0
112 | K | 76649R1 | Demontáž a přemístění laviček | kus | 5 |  | 0 |  |  |  | základní |  | 0 | 0 | 0 | 0.001 | 0.005 | 16 | K | 2 |  |  |  | ROZPOCET | 0 | 0 | 0 | 0 | 0 | 1 | 0 | 16 | -1495522756
| VV |  | "odhad" 5 |  | 5 | [13 empty] | VV | 2 | 2 | True | 1 | ROZPOCET
113 | K | 76649R2 | Demontáž a přemístění zrcadlových stěn vč. polic | kus | 5 |  | 0 |  |  |  | základní |  | 0 | 0 | 0 | 0.001 | 0.005 | 16 | K | 2 |  |  |  | ROZPOCET | 0 | 0 | 0 | 0 | 0 | 1 | 0 | 16 | -1842743572
| P |  | Poznámka k položce: zrcadlové panely na vstupní obloukové stěně | [15 empty] | P | 2
| VV |  | 5 |  | 5 | [13 empty] | VV | 2 | 2 | True | 1 | ROZPOCET
114 | K | 76649R3 | Demontáž a přemístění zrcadlové stěny | kus | 1 |  | 0 |  |  |  | základní |  | 0 | 0 | 0 | 0.001 | 0.001 | 16 | K | 2 |  |  |  | ROZPOCET | 0 | 0 | 0 | 0 | 0 | 1 | 0 | 16 | 40842101
| P |  | Poznámka k položce: zrcadlová stěna při vstupu do sprch | [15 empty] | P | 2
| VV |  | 1 |  | 1 | [13 empty] | VV | 2 | 2 | True | 1 | ROZPOCET
115 | K | 76649R4 | Demontáž a přemístění prvků ze stěn | kpl | 1 |  | 0 |  |  |  | základní |  | 0 | 0 | 0 | 0.001 | 0.001 | 16 | K | 2 |  |  |  | ROZPOCET | 0 | 0 | 0 | 0 | 0 | 1 | 0 | 16 | -1720435860
| P |  | Poznámka k položce: cedulky, hodiny, ždímačku na plavky, informační cedule, označníky, dávkovače dezinfekce,... | [15 empty] | P | 2
| VV |  | 1 |  | 1 | [13 empty] | VV | 2 | 2 | True | 1 | ROZPOCET
116 | K | 76649R5 | Demontáž a přemístění odkadkových košů | kpl | 1 |  | 0 |  |  |  | základní |  | 0 | 0 | 0 | 0.001 | 0.001 | 16 | K | 2 |  |  |  | ROZPOCET | 0 | 0 | 0 | 0 | 0 | 1 | 0 | 16 | -1690155608
| P |  | Poznámka k položce: z prostoru šaten | [15 empty] | P | 2
| VV |  | 1 |  | 1 | [13 empty] | VV | 2 | 2 | True | 1 | ROZPOCET
117 | K | 76649R6 | Demontáž a přemístění lamelových závěsů | kus | 2 |  | 0 |  |  |  | základní |  | 0 | 0 | 0 | 0.001 | 0.002 | 16 | K | 2 |  |  |  | ROZPOCET | 0 | 0 | 0 | 0 | 0 | 1 | 0 | 16 | 1696704735
| P |  | Poznámka k položce: vstupy do sprch | [15 empty] | P | 2
| VV |  | 2 |  | 2 | [13 empty] | VV | 2 | 2 | True | 1 | ROZPOCET
118 | K | 76649R7 | Demontáž a přemístění fénů na stěnu ke vstupu | kpl | 1 |  | 0 |  |  |  | základní |  | 0 | 0 | 0 | 0.001 | 0.001 | 16 | K | 2 |  |  |  | ROZPOCET | 0 | 0 | 0 | 0 | 0 | 1 | 0 | 16 | -1120569580
| VV |  | 1 |  | 1 | [13 empty] | VV | 2 | 2 | True | 1 | ROZPOCET
119 | K | 766660312 | Montáž dveřních křídel dřevěných nebo plastových posuvných dveří do pouzdra s jednou kapsou jednokřídlových, průchozí šířky přes 800 do 1200 mm | kus | 3 |  | 0 |  |  |  | základní |  | 0 | 0 | 0 | 0 | 0 | 16 | K | 2 |  |  |  | ROZPOCET | 0 | 0 | 0 | 0 | 0 | 1 | 0 | 16 | 770524614
| Online PSC |  | https://podminky.urs.cz/item/CS_URS_2024_01/766660312 | [15 empty] | Online PSC | 2
| VV |  | 3 |  | 3 | [13 empty] | VV | 2 | 2 | True | 1 | ROZPOCET
120 | M | 61162087 | dveře jednokřídlé dřevotřískové povrch laminátový plné 900x1970-2100mm | kus | 3 |  | 0 |  |  |  | základní |  | 0 | 0.0205 | 0.0615 | 0 | 0 | 32 | M | 2 |  |  |  | ROZPOCET | 0 | 0 | 0 | 0 | 0 | 1 | 0 | 16 | 1540154559
121 | M | 55331613 | pouzdro stavební posuvných dveří jednopouzdrové 900mm standardní rozměr | kus | 3 |  | 0 |  |  |  | základní |  | 0 | 0.045 | 0.135 | 0 | 0 | 32 | M | 2 |  |  |  | ROZPOCET | 0 | 0 | 0 | 0 | 0 | 1 | 0 | 16 | 933213782
122 | M | 54924011 | zámek zadlabací vložkový pravolevý rozteč 90x50,5mm | kus | 3 |  | 0 |  |  |  | základní |  | 0 | 0.00015 | 0.00045 | 0 | 0 | 32 | M | 2 |  |  |  | ROZPOCET | 0 | 0 | 0 | 0 | 0 | 1 | 0 | 16 | 1657929002
123 | K | 766691914 | Ostatní práce vyvěšení nebo zavěšení křídel dřevěných dveřních, plochy do 2 m2 | kus | 17 |  | 0 |  |  |  | základní |  | 0 | 0 | 0 | 0.024 | 0.408 | 16 | K | 2 |  |  |  | ROZPOCET | 0 | 0 | 0 | 0 | 0 | 1 | 0 | 16 | 407472134
| Online PSC |  | https://podminky.urs.cz/item/CS_URS_2024_01/766691914 | [15 empty] | Online PSC | 2
| VV |  | 4+2 |  | 6 | [13 empty] | VV | 2 | 2 | True | 0 | ROZPOCET
| VV |  | 8 |  | 8 | [13 empty] | VV | 2 | 2 | True | 0 | ROZPOCET
| VV |  | 3 |  | 3 | [13 empty] | VV | 2 | 2 | True | 0 | ROZPOCET
| VV |  | Součet |  | 17 | [13 empty] | VV | 2 | 4 | True | 1 | ROZPOCET
124 | K | 76669R | Dodávka a montáž laviček | kus | 5 |  | 0 |  |  |  | základní |  | 0 | 0 | 0 | 0 | 0 | 16 | K | 2 |  |  |  | ROZPOCET | 0 | 0 | 0 | 0 | 0 | 1 | 0 | 16 | -1139244499
| P |  | Poznámka k položce: přesná specifikace dle výběru investora | [15 empty] | P | 2
| VV |  | 5 |  | 5 | [13 empty] | VV | 2 | 2 | True | 1 | ROZPOCET
125 | K | 7666R | Dodávka a montáž nové zrcadlové stěny v prostoru mezi sprchami | kus | 1 |  | 0 |  |  |  | základní |  | 0 | 0 | 0 | 0 | 0 | 16 | K | 2 |  |  |  | ROZPOCET | 0 | 0 | 0 | 0 | 0 | 1 | 0 | 16 | 592063896
| P |  | Poznámka k položce: rozměr stěny 2000x2650mm přesná specifikace dle zadání investora | [15 empty] | P | 2
126 | K | 7666R1 | Dodávka a montáž nové zrcadlové obloukové stěny | kus | 5 |  | 0 |  |  |  | základní |  | 0 | 0 | 0 | 0 | 0 | 16 | K | 2 |  |  |  | ROZPOCET | 0 | 0 | 0 | 0 | 0 | 1 | 0 | 16 | -1931700614
| P |  | Poznámka k položce: stěna sestavená z jednotllivých bloků - 5ks přesná specifikace dle zadání investora rozměr bloku - 503x1860mm každý blok obsahuje v horní části velké zrcadlo pod zrcadlem police rozměrů 503x200x33mm ve výšce 877mm v polici otvor | [15 empty] | P | 2
127 | K | 766821R | Dodávka a montáž skříňky šatní jednokřídlové | kus | 235 |  | 0 |  |  |  | základní |  | 0 | 0 | 0 | 0 | 0 | 16 | K | 2 |  |  |  | ROZPOCET | 0 | 0 | 0 | 0 | 0 | 1 | 0 | 16 | 531498178
| P |  | Poznámka k položce: přesná specifikace a barva dle výběru investora | [15 empty] | P | 2
| VV |  | 5+17*6+16 |  | 123 | [13 empty] | VV | 2 | 2 | True | 0 | ROZPOCET
| VV |  | 6*6+5 |  | 41 | [13 empty] | VV | 2 | 2 | True | 0 | ROZPOCET
| VV |  | 9*7+8 |  | 71 | [13 empty] | VV | 2 | 2 | True | 0 | ROZPOCET
| VV |  | Součet |  | 235 | [13 empty] | VV | 2 | 4 | True | 1 | ROZPOCET
128 | K | 7668258R | Demontáž šatních skříněk | kus | 235 |  | 0 |  |  |  | základní |  | 0 | 0 | 0 | 0.0281 | 6.6035 | 16 | K | 2 |  |  |  | ROZPOCET | 0 | 0 | 0 | 0 | 0 | 1 | 0 | 16 | -2070487582
| VV |  | 5+17*6+16 |  | 123 | [13 empty] | VV | 2 | 2 | True | 0 | ROZPOCET
| VV |  | 6*6+5 |  | 41 | [13 empty] | VV | 2 | 2 | True | 0 | ROZPOCET
| VV |  | 9*7+8 |  | 71 | [13 empty] | VV | 2 | 2 | True | 0 | ROZPOCET
| VV |  | Součet |  | 235 | [13 empty] | VV | 2 | 4 | True | 1 | ROZPOCET
129 | K | 998766101 | Přesun hmot pro konstrukce truhlářské stanovený z hmotnosti přesunovaného materiálu vodorovná dopravní vzdálenost do 50 m základní v objektech výšky do 6 m | t | 0.197 |  | 0 |  |  |  | základní |  | 0 | 0 | 0 | 0 | 0 | 16 | K | 2 |  |  |  | ROZPOCET | 0 | 0 | 0 | 0 | 0 | 1 | 0 | 16 | 385690148
| Online PSC |  | https://podminky.urs.cz/item/CS_URS_2024_01/998766101 | [15 empty] | Online PSC | 2
| D | 767 | Konstrukce zámečnické |  |  |  | 0 | [5 empty] | 0 |  | 0.50659 |  | 0.1006 | 2 | D | 1 |  |  |  | ROZPOCET | [6 empty] | 0
130 | K | 767640311 | Montáž dveří ocelových nebo hliníkových vnitřních jednokřídlových | kus | 7 |  | 0 |  |  |  | základní |  | 0 | 0 | 0 | 0 | 0 | 16 | K | 2 |  |  |  | ROZPOCET | 0 | 0 | 0 | 0 | 0 | 1 | 0 | 16 | -980839087
| Online PSC |  | https://podminky.urs.cz/item/CS_URS_2024_01/767640311 | [15 empty] | Online PSC | 2
| VV |  | 2+2+2+1 |  | 7 | [13 empty] | VV | 2 | 2 | True | 1 | ROZPOCET
131 | M | 55341348R | dveře jednokřídlé Al prosklené 900x2100mm | kus | 2 |  | 0 |  |  |  | základní |  | 0 | 0.07237 | 0.14474 | 0 | 0 | 32 | M | 2 |  |  |  | ROZPOCET | 0 | 0 | 0 | 0 | 0 | 1 | 0 | 16 | 1344486514
| P |  | Poznámka k položce: přesná specifikace dle výběru investora | [15 empty] | P | 2
| VV |  | 2 |  | 2 | [13 empty] | VV | 2 | 2 | True | 1 | ROZPOCET
132 | M | 55341348R4 | dveře jednokřídlé Al prosklené 900x2650mm | kus | 2 |  | 0 |  |  |  | základní |  | 0 | 0.07237 | 0.14474 | 0 | 0 | 32 | M | 2 |  |  |  | ROZPOCET | 0 | 0 | 0 | 0 | 0 | 1 | 0 | 16 | 2022176664
| P |  | Poznámka k položce: přesná specifikace dle výběru investora | [15 empty] | P | 2
| VV |  | 2 |  | 2 | [13 empty] | VV | 2 | 2 | True | 1 | ROZPOCET
133 | M | 55341348R1 | dveře jednokřídlé Al plné 800x1970mm | kus | 2 |  | 0 |  |  |  | základní |  | 0 | 0.07237 | 0.14474 | 0 | 0 | 32 | M | 2 |  |  |  | ROZPOCET | 0 | 0 | 0 | 0 | 0 | 1 | 0 | 16 | -427770827
| P |  | Poznámka k položce: přesná specifikace dle výběru investora | [15 empty] | P | 2
| VV |  | 2 |  | 2 | [13 empty] | VV | 2 | 2 | True | 1 | ROZPOCET
134 | M | 55341348R2 | dveře jednokřídlé Al plné 700x1970mm | kus | 1 |  | 0 |  |  |  | základní |  | 0 | 0.07237 | 0.07237 | 0 | 0 | 32 | M | 2 |  |  |  | ROZPOCET | 0 | 0 | 0 | 0 | 0 | 1 | 0 | 16 | -1851420766
| P |  | Poznámka k položce: přesná specifikace dle výběru investora | [15 empty] | P | 2
| VV |  | 1 |  | 1 | [13 empty] | VV | 2 | 2 | True | 1 | ROZPOCET
135 | K | 767641800 | Demontáž dveřních zárubní odřezáním od upevnění, plochy dveří do 2,5 m2 | kus | 7 |  | 0 |  |  |  | základní |  | 0 | 0 | 0 | 0.013 | 0.091 | 16 | K | 2 |  |  |  | ROZPOCET | 0 | 0 | 0 | 0 | 0 | 1 | 0 | 16 | 465168911
| Online PSC |  | https://podminky.urs.cz/item/CS_URS_2024_01/767641800 | [15 empty] | Online PSC | 2
| VV |  | 7 |  | 7 | [13 empty] | VV | 2 | 2 | True | 1 | ROZPOCET
136 | K | 767691822 | Ostatní práce - vyvěšení nebo zavěšení kovových křídel dveří, plochy do 2 m2 | kus | 7 |  | 0 |  |  |  | základní |  | 0 | 0 | 0 | 0 | 0 | 16 | K | 2 |  |  |  | ROZPOCET | 0 | 0 | 0 | 0 | 0 | 1 | 0 | 16 | -956422598
| Online PSC |  | https://podminky.urs.cz/item/CS_URS_2024_01/767691822 | [15 empty] | Online PSC | 2
| VV |  | 7 |  | 7 | [13 empty] | VV | 2 | 2 | True | 1 | ROZPOCET
137 | K | 767896810 | Demontáž lišt a okopových plechů lišt | m | 96 |  | 0 |  |  |  | základní |  | 0 | 0 | 0 | 0.0001 | 0.0096 | 16 | K | 2 |  |  |  | ROZPOCET | 0 | 0 | 0 | 0 | 0 | 1 | 0 | 16 | -1764171142
| Online PSC |  | https://podminky.urs.cz/item/CS_URS_2024_01/767896810 | [15 empty] | Online PSC | 2
| VV |  | 2,0*28 |  | 56 | [13 empty] | VV | 2 | 2 | True | 0 | ROZPOCET
| VV |  | 2,0*20 |  | 40 | [13 empty] | VV | 2 | 2 | True | 0 | ROZPOCET
| VV |  | Součet |  | 96 | [13 empty] | VV | 2 | 4 | True | 1 | ROZPOCET
138 | K | 998767101 | Přesun hmot pro zámečnické konstrukce stanovený z hmotnosti přesunovaného materiálu vodorovná dopravní vzdálenost do 50 m základní v objektech výšky do 6 m | t | 0.507 |  | 0 |  |  |  | základní |  | 0 | 0 | 0 | 0 | 0 | 16 | K | 2 |  |  |  | ROZPOCET | 0 | 0 | 0 | 0 | 0 | 1 | 0 | 16 | 454912193
| Online PSC |  | https://podminky.urs.cz/item/CS_URS_2024_01/998767101 | [15 empty] | Online PSC | 2
| D | 771 | Podlahy z dlaždic |  |  |  | 0 | [5 empty] | 0 |  | 8.7795 |  | 9.2144 | 2 | D | 1 |  |  |  | ROZPOCET | [6 empty] | 0
139 | K | 771111011 | Příprava podkladu před provedením dlažby vysátí podlah | m2 | 254.53 |  | 0 |  |  |  | základní |  | 0 | 0 | 0 | 0 | 0 | 16 | K | 2 |  |  |  | ROZPOCET | 0 | 0 | 0 | 0 | 0 | 1 | 0 | 16 | 231004565
| Online PSC |  | https://podminky.urs.cz/item/CS_URS_2024_01/771111011 | [15 empty] | Online PSC | 2
| VV |  | 81,49+88,34+8,4+19,9+8,1+3,6+3,3+2,9+8,7+19,9+9,9 |  | 254.53 | [13 empty] | VV | 2 | 2 | True | 1 | ROZPOCET
140 | K | 771121011 | Příprava podkladu před provedením dlažby nátěr penetrační na podlahu | m2 | 254.53 |  | 0 |  |  |  | základní |  | 0 | 0.0003 | 0.076359 | 0 | 0 | 16 | K | 2 |  |  |  | ROZPOCET | 0 | 0 | 0 | 0 | 0 | 1 | 0 | 16 | -1542264347
| Online PSC |  | https://podminky.urs.cz/item/CS_URS_2024_01/771121011 | [15 empty] | Online PSC | 2
| VV |  | 81,49+88,34+8,4+19,9+8,1+3,6+3,3+2,9+8,7+19,9+9,9 |  | 254.53 | [13 empty] | VV | 2 | 2 | True | 1 | ROZPOCET
141 | K | 771151011 | Příprava podkladu před provedením dlažby samonivelační stěrka min.pevnosti 20 MPa, tloušťky do 3 mm | m2 | 254.53 |  | 0 |  |  |  | základní |  | 0 | 0.00455 | 1.1581 | 0 | 0 | 16 | K | 2 |  |  |  | ROZPOCET | 0 | 0 | 0 | 0 | 0 | 1 | 0 | 16 | -2056535700
| Online PSC |  | https://podminky.urs.cz/item/CS_URS_2024_01/771151011 | [15 empty] | Online PSC | 2
| VV |  | 81,49+88,34+8,4+19,9+8,1+3,6+3,3+2,9+8,7+19,9+9,9 |  | 254.53 | [13 empty] | VV | 2 | 2 | True | 1 | ROZPOCET
142 | K | 771473810 | Demontáž soklíků z dlaždic keramických lepených rovných | m | 70.625 |  | 0 |  |  |  | základní |  | 0 | 0 | 0 | 0.00325 | 0.22953 | 16 | K | 2 |  |  |  | ROZPOCET | 0 | 0 | 0 | 0 | 0 | 1 | 0 | 16 | 503974668
| Online PSC |  | https://podminky.urs.cz/item/CS_URS_2024_01/771473810 | [15 empty] | Online PSC | 2
| VV |  | 8,725+0,5+0,675+1,475+1,575 |  | 12.95 | [13 empty] | VV | 2 | 2 | True | 0 | ROZPOCET
| VV |  | 10,125+5,425+2,05 |  | 17.6 | [13 empty] | VV | 2 | 2 | True | 0 | ROZPOCET
| VV |  | (1,0*2+0,175*2)*3 |  | 7.05 | [13 empty] | VV | 2 | 2 | True | 0 | ROZPOCET
| VV |  | 0,4*4*2 |  | 3.2 | [13 empty] | VV | 2 | 2 | True | 0 | ROZPOCET
| VV |  | 5,35+10,125+1,5+0,125+1,5+1,625 |  | 20.225 | [13 empty] | VV | 2 | 2 | True | 0 | ROZPOCET
| VV |  | 1,375+1,425+6,8 |  | 9.6 | [13 empty] | VV | 2 | 2 | True | 0 | ROZPOCET
| VV |  | Součet |  | 70.625 | [13 empty] | VV | 2 | 4 | True | 1 | ROZPOCET
143 | K | 771474412 | Montáž soklů z dlaždic keramických lepených disperzním lepidlem rovných, výšky přes 65 do 90 mm | m | 70.625 |  | 0 |  |  |  | základní |  | 0 | 0.00029 | 0.020481 | 0 | 0 | 16 | K | 2 |  |  |  | ROZPOCET | 0 | 0 | 0 | 0 | 0 | 1 | 0 | 16 | 836436899
| Online PSC |  | https://podminky.urs.cz/item/CS_URS_2024_01/771474412 | [15 empty] | Online PSC | 2
| VV |  | 8,725+0,5+0,675+1,475+1,575 |  | 12.95 | [13 empty] | VV | 2 | 2 | True | 0 | ROZPOCET
| VV |  | 10,125+5,425+2,05 |  | 17.6 | [13 empty] | VV | 2 | 2 | True | 0 | ROZPOCET
| VV |  | (1,0*2+0,175*2)*3 |  | 7.05 | [13 empty] | VV | 2 | 2 | True | 0 | ROZPOCET
| VV |  | 0,4*4*2 |  | 3.2 | [13 empty] | VV | 2 | 2 | True | 0 | ROZPOCET
| VV |  | 5,35+10,125+1,5+0,125+1,5+1,625 |  | 20.225 | [13 empty] | VV | 2 | 2 | True | 0 | ROZPOCET
| VV |  | 1,375+1,425+6,8 |  | 9.6 | [13 empty] | VV | 2 | 2 | True | 0 | ROZPOCET
| VV |  | Součet |  | 70.625 | [13 empty] | VV | 2 | 4 | True | 1 | ROZPOCET
144 | M | 59761184 | sokl keramický mrazuvzdorný povrch hladký/matný tl do 10mm výšky přes 65 do 90mm | m | 77.688 |  | 0 |  |  |  | základní |  | 0 | 0.00198 | 0.15382 | 0 | 0 | 32 | M | 2 |  |  |  | ROZPOCET | 0 | 0 | 0 | 0 | 0 | 1 | 0 | 16 | 1286009272
| P |  | Poznámka k položce: přesná specifikace dle výběru investora | [15 empty] | P | 2
| VV |  | 70,625*1,1 'Přepočtené koeficientem množství |  | 77.688 | [13 empty] | VV | 2 | 2 | False | 1 | ROZPOCET
145 | K | 771573810 | Demontáž podlah z dlaždic keramických lepených | m2 | 254.53 |  | 0 |  |  |  | základní |  | 0 | 0 | 0 | 0.0353 | 8.9849 | 16 | K | 2 |  |  |  | ROZPOCET | 0 | 0 | 0 | 0 | 0 | 1 | 0 | 16 | 1296140180
| Online PSC |  | https://podminky.urs.cz/item/CS_URS_2024_01/771573810 | [15 empty] | Online PSC | 2
| VV |  | 81,49+88,34+8,4+19,9+8,1+3,6+3,3+2,9+8,7+19,9+9,9 |  | 254.53 | [13 empty] | VV | 2 | 2 | True | 1 | ROZPOCET
146 | K | 771575435 | Montáž podlah z dlaždic keramických lepených disperzním lepidlem reliéfních nebo z dekorů, tloušťky do 10 mm přes 6 do 9 ks/m2 | m2 | 169.83 |  | 0 |  |  |  | základní |  | 0 | 0.00385 | 0.65385 | 0 | 0 | 16 | K | 2 |  |  |  | ROZPOCET | 0 | 0 | 0 | 0 | 0 | 1 | 0 | 16 | 495986354
| Online PSC |  | https://podminky.urs.cz/item/CS_URS_2024_01/771575435 | [15 empty] | Online PSC | 2
| VV |  | 81,49+88,34 |  | 169.83 | [13 empty] | VV | 2 | 2 | True | 1 | ROZPOCET
147 | M | 59761115 | dlažba keramická slinutá mrazuvzdorná R11/C povrch reliéfní/matný tl do 10mm přes 4 do 6ks/m2 | m2 | 186.813 |  | 0 |  |  |  | základní |  | 0 | 0.022 | 4.1099 | 0 | 0 | 32 | M | 2 |  |  |  | ROZPOCET | 0 | 0 | 0 | 0 | 0 | 1 | 0 | 16 | 1009531894
| P |  | Poznámka k položce: přesná specifikace dle výběru investora | [15 empty] | P | 2
| VV |  | 169,83*1,1 'Přepočtené koeficientem množství |  | 186.813 | [13 empty] | VV | 2 | 2 | False | 1 | ROZPOCET
148 | K | 771575474 | Montáž podlah z dlaždic keramických lepených disperzním lepidlem pro vysoké mechanické zatížení, tloušťky přes 10 mm přes 9 do 12 ks/m2 | m2 | 84.7 |  | 0 |  |  |  | základní |  | 0 | 0.00337 | 0.28544 | 0 | 0 | 16 | K | 2 |  |  |  | ROZPOCET | 0 | 0 | 0 | 0 | 0 | 1 | 0 | 16 | -1730699899
| Online PSC |  | https://podminky.urs.cz/item/CS_URS_2024_01/771575474 | [15 empty] | Online PSC | 2
| VV |  | 8,4+19,9+8,1+3,6+3,3+2,9+8,7+19,9+9,9 |  | 84.7 | [13 empty] | VV | 2 | 2 | True | 1 | ROZPOCET
149 | M | 59761174 | dlažba keramická slinutá mrazuvzdorná R11/B povrch reliéfní/matný tl do 10mm přes 9 do 12ks/m2 | m2 | 84.7 |  | 0 |  |  |  | základní |  | 0 | 0.022 | 1.8634 | 0 | 0 | 32 | M | 2 |  |  |  | ROZPOCET | 0 | 0 | 0 | 0 | 0 | 1 | 0 | 16 | 719115935
| P |  | Poznámka k položce: přesná specifikace dle výběru investora | [15 empty] | P | 2
150 | K | 771591112 | Izolace podlahy pod dlažbu nátěrem nebo stěrkou ve dvou vrstvách | m2 | 279.983 |  | 0 |  |  |  | základní |  | 0 | 0.0015 | 0.41997 | 0 | 0 | 16 | K | 2 |  |  |  | ROZPOCET | 0 | 0 | 0 | 0 | 0 | 1 | 0 | 16 | 132390825
| Online PSC |  | https://podminky.urs.cz/item/CS_URS_2024_01/771591112 | [15 empty] | Online PSC | 2
| VV |  | (81,49+88,34+8,4+19,9+8,1+3,6+3,3+2,9+8,7+19,9+9,9)*1,1 |  | 279.983 | [13 empty] | VV | 2 | 2 | True | 1 | ROZPOCET
151 | K | 771591116 | Podlahy - dokončovací práce spárování epoxidem | m | 254.53 |  | 0 |  |  |  | základní |  | 0 | 0.0001 | 0.025453 | 0 | 0 | 16 | K | 2 |  |  |  | ROZPOCET | 0 | 0 | 0 | 0 | 0 | 1 | 0 | 16 | 929280158
| Online PSC |  | https://podminky.urs.cz/item/CS_URS_2024_01/771591116 | [15 empty] | Online PSC | 2
| VV |  | 81,49+88,34 |  | 169.83 | [13 empty] | VV | 2 | 2 | True | 0 | ROZPOCET
| VV |  | 8,4+19,9+8,1+3,6+3,3+2,9+8,7+19,9+9,9 |  | 84.7 | [13 empty] | VV | 2 | 2 | True | 0 | ROZPOCET
| VV |  | Součet |  | 254.53 | [13 empty] | VV | 2 | 4 | True | 1 | ROZPOCET
152 | K | 771592011 | Čištění vnitřních ploch po položení dlažby podlah nebo schodišť chemickými prostředky | m2 | 254.53 |  | 0 |  |  |  | základní |  | 0 | 5e-05 | 0.012726 | 0 | 0 | 16 | K | 2 |  |  |  | ROZPOCET | 0 | 0 | 0 | 0 | 0 | 1 | 0 | 16 | -185797338
| Online PSC |  | https://podminky.urs.cz/item/CS_URS_2024_01/771592011 | [15 empty] | Online PSC | 2
| VV |  | 81,49+88,34 |  | 169.83 | [13 empty] | VV | 2 | 2 | True | 0 | ROZPOCET
| VV |  | 8,4+19,9+8,1+3,6+3,3+2,9+8,7+19,9+9,9 |  | 84.7 | [13 empty] | VV | 2 | 2 | True | 0 | ROZPOCET
| VV |  | Součet |  | 254.53 | [13 empty] | VV | 2 | 4 | True | 1 | ROZPOCET
153 | K | 998771101 | Přesun hmot pro podlahy z dlaždic stanovený z hmotnosti přesunovaného materiálu vodorovná dopravní vzdálenost do 50 m základní v objektech výšky do 6 m | t | 8.779 |  | 0 |  |  |  | základní |  | 0 | 0 | 0 | 0 | 0 | 16 | K | 2 |  |  |  | ROZPOCET | 0 | 0 | 0 | 0 | 0 | 1 | 0 | 16 | 1397215074
| Online PSC |  | https://podminky.urs.cz/item/CS_URS_2024_01/998771101 | [15 empty] | Online PSC | 2
| D | 775 | Podlahy skládané |  |  |  | 0 | [5 empty] | 0 |  | 0.0026492 |  | 0 | 2 | D | 1 |  |  |  | ROZPOCET | [6 empty] | 0
154 | K | 775413411 | Montáž lišty obvodové připevněné vruty | m | 7.45 |  | 0 |  |  |  | základní |  | 0 | 1e-05 | 7.45e-05 | 0 | 0 | 16 | K | 2 |  |  |  | ROZPOCET | 0 | 0 | 0 | 0 | 0 | 1 | 0 | 16 | -625522807
| Online PSC |  | https://podminky.urs.cz/item/CS_URS_2024_01/775413411 | [15 empty] | Online PSC | 2
| VV |  | 1,3*2 |  | 2.6 | [13 empty] | VV | 2 | 2 | True | 0 | ROZPOCET
| VV |  | 1,4+1,45 |  | 2.85 | [13 empty] | VV | 2 | 2 | True | 0 | ROZPOCET
| VV |  | 1,0*2 |  | 2 | [13 empty] | VV | 2 | 2 | True | 0 | ROZPOCET
| VV |  | Součet |  | 7.45 | [13 empty] | VV | 2 | 4 | True | 1 | ROZPOCET
155 | M | 19416012 | lišta ukončovací nerezová 10mm | m | 8.046 |  | 0 |  |  |  | základní |  | 0 | 0.00032 | 0.0025747 | 0 | 0 | 32 | M | 2 |  |  |  | ROZPOCET | 0 | 0 | 0 | 0 | 0 | 1 | 0 | 16 | 1810745476
| VV |  | 7,45*1,08 'Přepočtené koeficientem množství |  | 8.046 | [13 empty] | VV | 2 | 2 | False | 1 | ROZPOCET
156 | K | 998775101 | Přesun hmot pro podlahy skládané stanovený z hmotnosti přesunovaného materiálu vodorovná dopravní vzdálenost do 50 m základní v objektech výšky do 6 m | t | 0.003 |  | 0 |  |  |  | základní |  | 0 | 0 | 0 | 0 | 0 | 16 | K | 2 |  |  |  | ROZPOCET | 0 | 0 | 0 | 0 | 0 | 1 | 0 | 16 | -1531712579
| Online PSC |  | https://podminky.urs.cz/item/CS_URS_2024_01/998775101 | [15 empty] | Online PSC | 2
| D | 781 | Dokončovací práce - obklady |  |  |  | 0 | [5 empty] | 0 |  | 7.1629 |  | 8.2321 | 2 | D | 1 |  |  |  | ROZPOCET | [6 empty] | 0
157 | K | 781111011 | Příprava podkladu před provedením obkladu oprášení (ometení) stěny | m2 | 302.434 |  | 0 |  |  |  | základní |  | 0 | 0 | 0 | 0 | 0 | 16 | K | 2 |  |  |  | ROZPOCET | 0 | 0 | 0 | 0 | 0 | 1 | 0 | 16 | 1210294018
| Online PSC |  | https://podminky.urs.cz/item/CS_URS_2024_01/781111011 | [15 empty] | Online PSC | 2
| VV |  | "1.04" 1,475*3,0 |  | 4.425 | [13 empty] | VV | 2 | 2 | True | 0 | ROZPOCET
| VV |  | "1.08" (1,775+1,85+4,25+1,85+1,575)*2,65 |  | 29.945 | [13 empty] | VV | 2 | 2 | True | 0 | ROZPOCET
| VV |  | "1.07" (1,025+0,075+0,9+1,8+3,3+2,15+0,275+0,9+0,075+0,9+2,7+3,3+2,7+0,9+0,075+1,025)*2,65 |  | 58.565 | [13 empty] | VV | 2 | 2 | True | 0 | ROZPOCET
| VV |  | "1.06" (2,0+2,775+1,375+6,225)*2,65-0,8*1,97-0,7*1,97 |  | 29.839 | [13 empty] | VV | 2 | 2 | True | 0 | ROZPOCET
| VV |  | "1.09" (2,38*2+1,525*2)*2,65-0,7*1,97 |  | 19.318 | [13 empty] | VV | 2 | 2 | True | 0 | ROZPOCET
| VV |  | "1.10" (1,85*2+1,64*2)*2,65-0,8*1,97 |  | 16.921 | [13 empty] | VV | 2 | 2 | True | 0 | ROZPOCET
| VV |  | "1.11" (1,6*2+1,64*2)*2,65-0,8*1,97 |  | 15.596 | [13 empty] | VV | 2 | 2 | True | 0 | ROZPOCET
| VV |  | "1.12" (6,225+1,425+6,225)*2,65-0,9*2,65-0,8*1,97 |  | 32.808 | [13 empty] | VV | 2 | 2 | True | 0 | ROZPOCET
| VV |  | "1.13" (1,025+0,075+0,9+1,8+3,3+2,15+0,275+0,9+0,075+0,9+2,7+3,3+2,7+0,9+0,075+1,025)*2,65 |  | 58.565 | [13 empty] | VV | 2 | 2 | True | 0 | ROZPOCET
| VV |  | "1.14" (1,875*2+5,3*2)*2,65-0,8*1,97 |  | 36.452 | [13 empty] | VV | 2 | 2 | True | 0 | ROZPOCET
| VV |  | Součet |  | 302.434 | [13 empty] | VV | 2 | 4 | True | 1 | ROZPOCET
158 | K | 781121011 | Příprava podkladu před provedením obkladu nátěr penetrační na stěnu | m2 | 302.434 |  | 0 |  |  |  | základní |  | 0 | 0.0003 | 0.09073 | 0 | 0 | 16 | K | 2 |  |  |  | ROZPOCET | 0 | 0 | 0 | 0 | 0 | 1 | 0 | 16 | 392585209
| Online PSC |  | https://podminky.urs.cz/item/CS_URS_2024_01/781121011 | [15 empty] | Online PSC | 2
| VV |  | "1.04" 1,475*3,0 |  | 4.425 | [13 empty] | VV | 2 | 2 | True | 0 | ROZPOCET
| VV |  | "1.08" (1,775+1,85+4,25+1,85+1,575)*2,65 |  | 29.945 | [13 empty] | VV | 2 | 2 | True | 0 | ROZPOCET
| VV |  | "1.07" (1,025+0,075+0,9+1,8+3,3+2,15+0,275+0,9+0,075+0,9+2,7+3,3+2,7+0,9+0,075+1,025)*2,65 |  | 58.565 | [13 empty] | VV | 2 | 2 | True | 0 | ROZPOCET
| VV |  | "1.06" (2,0+2,775+1,375+6,225)*2,65-0,8*1,97-0,7*1,97 |  | 29.839 | [13 empty] | VV | 2 | 2 | True | 0 | ROZPOCET
| VV |  | "1.09" (2,38*2+1,525*2)*2,65-0,7*1,97 |  | 19.318 | [13 empty] | VV | 2 | 2 | True | 0 | ROZPOCET
| VV |  | "1.10" (1,85*2+1,64*2)*2,65-0,8*1,97 |  | 16.921 | [13 empty] | VV | 2 | 2 | True | 0 | ROZPOCET
| VV |  | "1.11" (1,6*2+1,64*2)*2,65-0,8*1,97 |  | 15.596 | [13 empty] | VV | 2 | 2 | True | 0 | ROZPOCET
| VV |  | "1.12" (6,225+1,425+6,225)*2,65-0,9*2,65-0,8*1,97 |  | 32.808 | [13 empty] | VV | 2 | 2 | True | 0 | ROZPOCET
| VV |  | "1.13" (1,025+0,075+0,9+1,8+3,3+2,15+0,275+0,9+0,075+0,9+2,7+3,3+2,7+0,9+0,075+1,025)*2,65 |  | 58.565 | [13 empty] | VV | 2 | 2 | True | 0 | ROZPOCET
| VV |  | "1.14" (1,875*2+5,3*2)*2,65-0,8*1,97 |  | 36.452 | [13 empty] | VV | 2 | 2 | True | 0 | ROZPOCET
| VV |  | Součet |  | 302.434 | [13 empty] | VV | 2 | 4 | True | 1 | ROZPOCET
159 | K | 781131112 | Izolace stěny pod obklad izolace nátěrem nebo stěrkou ve dvou vrstvách | m2 | 302.434 |  | 0 |  |  |  | základní |  | 0 | 0.0015 | 0.45365 | 0 | 0 | 16 | K | 2 |  |  |  | ROZPOCET | 0 | 0 | 0 | 0 | 0 | 1 | 0 | 16 | -278531198
| Online PSC |  | https://podminky.urs.cz/item/CS_URS_2024_01/781131112 | [15 empty] | Online PSC | 2
| VV |  | "1.04" 1,475*3,0 |  | 4.425 | [13 empty] | VV | 2 | 2 | True | 0 | ROZPOCET
| VV |  | "1.08" (1,775+1,85+4,25+1,85+1,575)*2,65 |  | 29.945 | [13 empty] | VV | 2 | 2 | True | 0 | ROZPOCET
| VV |  | "1.07" (1,025+0,075+0,9+1,8+3,3+2,15+0,275+0,9+0,075+0,9+2,7+3,3+2,7+0,9+0,075+1,025)*2,65 |  | 58.565 | [13 empty] | VV | 2 | 2 | True | 0 | ROZPOCET
| VV |  | "1.06" (2,0+2,775+1,375+6,225)*2,65-0,8*1,97-0,7*1,97 |  | 29.839 | [13 empty] | VV | 2 | 2 | True | 0 | ROZPOCET
| VV |  | "1.09" (2,38*2+1,525*2)*2,65-0,7*1,97 |  | 19.318 | [13 empty] | VV | 2 | 2 | True | 0 | ROZPOCET
| VV |  | "1.10" (1,85*2+1,64*2)*2,65-0,8*1,97 |  | 16.921 | [13 empty] | VV | 2 | 2 | True | 0 | ROZPOCET
| VV |  | "1.11" (1,6*2+1,64*2)*2,65-0,8*1,97 |  | 15.596 | [13 empty] | VV | 2 | 2 | True | 0 | ROZPOCET
| VV |  | "1.12" (6,225+1,425+6,225)*2,65-0,9*2,65-0,8*1,97 |  | 32.808 | [13 empty] | VV | 2 | 2 | True | 0 | ROZPOCET
| VV |  | "1.13" (1,025+0,075+0,9+1,8+3,3+2,15+0,275+0,9+0,075+0,9+2,7+3,3+2,7+0,9+0,075+1,025)*2,65 |  | 58.565 | [13 empty] | VV | 2 | 2 | True | 0 | ROZPOCET
| VV |  | "1.14" (1,875*2+5,3*2)*2,65-0,8*1,97 |  | 36.452 | [13 empty] | VV | 2 | 2 | True | 0 | ROZPOCET
| VV |  | Součet |  | 302.434 | [13 empty] | VV | 2 | 4 | True | 1 | ROZPOCET
160 | K | 781151031 | Příprava podkladu před provedením obkladu celoplošné vyrovnání podkladu stěrkou, tloušťky 3 mm | m2 | 302.434 |  | 0 |  |  |  | základní |  | 0 | 0.0045 | 1.361 | 0 | 0 | 16 | K | 2 |  |  |  | ROZPOCET | 0 | 0 | 0 | 0 | 0 | 1 | 0 | 16 | -1443991062
| Online PSC |  | https://podminky.urs.cz/item/CS_URS_2024_01/781151031 | [15 empty] | Online PSC | 2
| VV |  | "1.04" 1,475*3,0 |  | 4.425 | [13 empty] | VV | 2 | 2 | True | 0 | ROZPOCET
| VV |  | "1.08" (1,775+1,85+4,25+1,85+1,575)*2,65 |  | 29.945 | [13 empty] | VV | 2 | 2 | True | 0 | ROZPOCET
| VV |  | "1.07" (1,025+0,075+0,9+1,8+3,3+2,15+0,275+0,9+0,075+0,9+2,7+3,3+2,7+0,9+0,075+1,025)*2,65 |  | 58.565 | [13 empty] | VV | 2 | 2 | True | 0 | ROZPOCET
| VV |  | "1.06" (2,0+2,775+1,375+6,225)*2,65-0,8*1,97-0,7*1,97 |  | 29.839 | [13 empty] | VV | 2 | 2 | True | 0 | ROZPOCET
| VV |  | "1.09" (2,38*2+1,525*2)*2,65-0,7*1,97 |  | 19.318 | [13 empty] | VV | 2 | 2 | True | 0 | ROZPOCET
| VV |  | "1.10" (1,85*2+1,64*2)*2,65-0,8*1,97 |  | 16.921 | [13 empty] | VV | 2 | 2 | True | 0 | ROZPOCET
| VV |  | "1.11" (1,6*2+1,64*2)*2,65-0,8*1,97 |  | 15.596 | [13 empty] | VV | 2 | 2 | True | 0 | ROZPOCET
| VV |  | "1.12" (6,225+1,425+6,225)*2,65-0,9*2,65-0,8*1,97 |  | 32.808 | [13 empty] | VV | 2 | 2 | True | 0 | ROZPOCET
| VV |  | "1.13" (1,025+0,075+0,9+1,8+3,3+2,15+0,275+0,9+0,075+0,9+2,7+3,3+2,7+0,9+0,075+1,025)*2,65 |  | 58.565 | [13 empty] | VV | 2 | 2 | True | 0 | ROZPOCET
| VV |  | "1.14" (1,875*2+5,3*2)*2,65-0,8*1,97 |  | 36.452 | [13 empty] | VV | 2 | 2 | True | 0 | ROZPOCET
| VV |  | Součet |  | 302.434 | [13 empty] | VV | 2 | 4 | True | 1 | ROZPOCET
161 | K | 781161021 | Příprava podkladu před provedením obkladu montáž profilu ukončujícího profilu rohového, vanového | m | 31.25 |  | 0 |  |  |  | základní |  | 0 | 0.0002 | 0.00625 | 0 | 0 | 16 | K | 2 |  |  |  | ROZPOCET | 0 | 0 | 0 | 0 | 0 | 1 | 0 | 16 | -120349782
| Online PSC |  | https://podminky.urs.cz/item/CS_URS_2024_01/781161021 | [15 empty] | Online PSC | 2
| VV |  | 8*2+2 |  | 18 | [13 empty] | VV | 2 | 2 | True | 0 | ROZPOCET
| VV |  | 2,65*5 |  | 13.25 | [13 empty] | VV | 2 | 2 | True | 0 | ROZPOCET
| VV |  | Součet |  | 31.25 | [13 empty] | VV | 2 | 4 | True | 1 | ROZPOCET
162 | M | 59054132 | profil ukončovací pro vnější hrany obkladů hliník leskle eloxovaný chromem 8x2500mm | m | 34.375 |  | 0 |  |  |  | základní |  | 0 | 0.0001 | 0.0034375 | 0 | 0 | 32 | M | 2 |  |  |  | ROZPOCET | 0 | 0 | 0 | 0 | 0 | 1 | 0 | 16 | 2146746577
| VV |  | 31,25*1,1 'Přepočtené koeficientem množství |  | 34.375 | [13 empty] | VV | 2 | 2 | False | 1 | ROZPOCET
163 | K | 781473810 | Demontáž obkladů z dlaždic keramických lepených | m2 | 302.434 |  | 0 |  |  |  | základní |  | 0 | 0 | 0 | 0.0272 | 8.2262 | 16 | K | 2 |  |  |  | ROZPOCET | 0 | 0 | 0 | 0 | 0 | 1 | 0 | 16 | -907171120
| Online PSC |  | https://podminky.urs.cz/item/CS_URS_2024_01/781473810 | [15 empty] | Online PSC | 2
| VV |  | "1.04" 1,475*3,0 |  | 4.425 | [13 empty] | VV | 2 | 2 | True | 0 | ROZPOCET
| VV |  | "1.08" (1,775+1,85+4,25+1,85+1,575)*2,65 |  | 29.945 | [13 empty] | VV | 2 | 2 | True | 0 | ROZPOCET
| VV |  | "1.07" (1,025+0,075+0,9+1,8+3,3+2,15+0,275+0,9+0,075+0,9+2,7+3,3+2,7+0,9+0,075+1,025)*2,65 |  | 58.565 | [13 empty] | VV | 2 | 2 | True | 0 | ROZPOCET
| VV |  | "1.06" (2,0+2,775+1,375+6,225)*2,65-0,8*1,97-0,7*1,97 |  | 29.839 | [13 empty] | VV | 2 | 2 | True | 0 | ROZPOCET
| VV |  | "1.09" (2,38*2+1,525*2)*2,65-0,7*1,97 |  | 19.318 | [13 empty] | VV | 2 | 2 | True | 0 | ROZPOCET
| VV |  | "1.10" (1,85*2+1,64*2)*2,65-0,8*1,97 |  | 16.921 | [13 empty] | VV | 2 | 2 | True | 0 | ROZPOCET
| VV |  | "1.11" (1,6*2+1,64*2)*2,65-0,8*1,97 |  | 15.596 | [13 empty] | VV | 2 | 2 | True | 0 | ROZPOCET
| VV |  | "1.12" (6,225+1,425+6,225)*2,65-0,9*2,65-0,8*1,97 |  | 32.808 | [13 empty] | VV | 2 | 2 | True | 0 | ROZPOCET
| VV |  | "1.13" (1,025+0,075+0,9+1,8+3,3+2,15+0,275+0,9+0,075+0,9+2,7+3,3+2,7+0,9+0,075+1,025)*2,65 |  | 58.565 | [13 empty] | VV | 2 | 2 | True | 0 | ROZPOCET
| VV |  | "1.14" (1,875*2+5,3*2)*2,65-0,8*1,97 |  | 36.452 | [13 empty] | VV | 2 | 2 | True | 0 | ROZPOCET
| VV |  | Součet |  | 302.434 | [13 empty] | VV | 2 | 4 | True | 1 | ROZPOCET
164 | K | 781475237 | Montáž keramických obkladů stěn lepených disperzním lepidlem reliéfních nebo z dekorů přes 12 do 19 ks/m2 | m2 | 302.434 |  | 0 |  |  |  | základní |  | 0 | 0.0033 | 0.99803 | 0 | 0 | 16 | K | 2 |  |  |  | ROZPOCET | 0 | 0 | 0 | 0 | 0 | 1 | 0 | 16 | 1970526557
| Online PSC |  | https://podminky.urs.cz/item/CS_URS_2024_01/781475237 | [15 empty] | Online PSC | 2
| VV |  | "1.04" 1,475*3,0 |  | 4.425 | [13 empty] | VV | 2 | 2 | True | 0 | ROZPOCET
| VV |  | "1.08" (1,775+1,85+4,25+1,85+1,575)*2,65 |  | 29.945 | [13 empty] | VV | 2 | 2 | True | 0 | ROZPOCET
| VV |  | "1.07" (1,025+0,075+0,9+1,8+3,3+2,15+0,275+0,9+0,075+0,9+2,7+3,3+2,7+0,9+0,075+1,025)*2,65 |  | 58.565 | [13 empty] | VV | 2 | 2 | True | 0 | ROZPOCET
| VV |  | "1.06" (2,0+2,775+1,375+6,225)*2,65-0,8*1,97-0,7*1,97 |  | 29.839 | [13 empty] | VV | 2 | 2 | True | 0 | ROZPOCET
| VV |  | "1.09" (2,38*2+1,525*2)*2,65-0,7*1,97 |  | 19.318 | [13 empty] | VV | 2 | 2 | True | 0 | ROZPOCET
| VV |  | "1.10" (1,85*2+1,64*2)*2,65-0,8*1,97 |  | 16.921 | [13 empty] | VV | 2 | 2 | True | 0 | ROZPOCET
| VV |  | "1.11" (1,6*2+1,64*2)*2,65-0,8*1,97 |  | 15.596 | [13 empty] | VV | 2 | 2 | True | 0 | ROZPOCET
| VV |  | "1.12" (6,225+1,425+6,225)*2,65-0,9*2,65-0,8*1,97 |  | 32.808 | [13 empty] | VV | 2 | 2 | True | 0 | ROZPOCET
| VV |  | "1.13" (1,025+0,075+0,9+1,8+3,3+2,15+0,275+0,9+0,075+0,9+2,7+3,3+2,7+0,9+0,075+1,025)*2,65 |  | 58.565 | [13 empty] | VV | 2 | 2 | True | 0 | ROZPOCET
| VV |  | "1.14" (1,875*2+5,3*2)*2,65-0,8*1,97 |  | 36.452 | [13 empty] | VV | 2 | 2 | True | 0 | ROZPOCET
| VV |  | Součet |  | 302.434 | [13 empty] | VV | 2 | 4 | True | 1 | ROZPOCET
165 | M | 59761725 | obklad keramický nemrazuvzdorný povrch reliéfní/matný tl do 10mm přes 12 do 19ks/m2 | m2 | 332.677 |  | 0 |  |  |  | základní |  | 0 | 0.01232 | 4.0986 | 0 | 0 | 32 | M | 2 |  |  |  | ROZPOCET | 0 | 0 | 0 | 0 | 0 | 1 | 0 | 16 | 178926942
| P |  | Poznámka k položce: přesný typ a barva dle výběru investora | [15 empty] | P | 2
| VV |  | 302,434*1,1 'Přepočtené koeficientem množství |  | 332.677 | [13 empty] | VV | 2 | 2 | False | 1 | ROZPOCET
166 | K | 781491811 | Odstranění obkladů - ostatní prvky profily rohové | m | 18 |  | 0 |  |  |  | základní |  | 0 | 0 | 0 | 0.00019 | 0.00342 | 16 | K | 2 |  |  |  | ROZPOCET | 0 | 0 | 0 | 0 | 0 | 1 | 0 | 16 | 463058734
| Online PSC |  | https://podminky.urs.cz/item/CS_URS_2024_01/781491811 | [15 empty] | Online PSC | 2
| VV |  | 8*2+2 |  | 18 | [13 empty] | VV | 2 | 2 | True | 1 | ROZPOCET
167 | K | 781491815 | Odstranění obkladů - ostatní prvky profily ukončovací | m | 13.25 |  | 0 |  |  |  | základní |  | 0 | 0 | 0 | 0.00019 | 0.0025175 | 16 | K | 2 |  |  |  | ROZPOCET | 0 | 0 | 0 | 0 | 0 | 1 | 0 | 16 | -1703499492
| Online PSC |  | https://podminky.urs.cz/item/CS_URS_2024_01/781491815 | [15 empty] | Online PSC | 2
| VV |  | 2,65*5 |  | 13.25 | [13 empty] | VV | 2 | 2 | True | 1 | ROZPOCET
168 | K | 781495116 | Obklad - dokončující práce ostatní práce spárování epoxidem | m | 3024.34 |  | 0 |  |  |  | základní |  | 0 | 5e-05 | 0.15122 | 0 | 0 | 16 | K | 2 |  |  |  | ROZPOCET | 0 | 0 | 0 | 0 | 0 | 1 | 0 | 16 | 410127910
| Online PSC |  | https://podminky.urs.cz/item/CS_URS_2024_01/781495116 | [15 empty] | Online PSC | 2
| VV |  | 302,434*10,0 |  | 3024.34 | [13 empty] | VV | 2 | 2 | True | 1 | ROZPOCET
169 | K | 998781101 | Přesun hmot pro obklady keramické stanovený z hmotnosti přesunovaného materiálu vodorovná dopravní vzdálenost do 50 m základní v objektech výšky do 6 m | t | 7.163 |  | 0 |  |  |  | základní |  | 0 | 0 | 0 | 0 | 0 | 16 | K | 2 |  |  |  | ROZPOCET | 0 | 0 | 0 | 0 | 0 | 1 | 0 | 16 | 543858180
| Online PSC |  | https://podminky.urs.cz/item/CS_URS_2024_01/998781101 | [15 empty] | Online PSC | 2
| D | 784 | Dokončovací práce - malby a tapety |  |  |  | 0 | [5 empty] | 0 |  | 0.094695 |  | 0 | 2 | D | 1 |  |  |  | ROZPOCET | [6 empty] | 0
170 | K | 784111001 | Oprášení (ometení) podkladu v místnostech výšky do 3,80 m | m2 | 205.858 |  | 0 |  |  |  | základní |  | 0 | 0 | 0 | 0 | 0 | 16 | K | 2 |  |  |  | ROZPOCET | 0 | 0 | 0 | 0 | 0 | 1 | 0 | 16 | -18276587
| Online PSC |  | https://podminky.urs.cz/item/CS_URS_2024_01/784111001 | [15 empty] | Online PSC | 2
| VV |  | (8,725+0,5+0,675+1,475+1,575)*3,25 |  | 42.088 | [13 empty] | VV | 2 | 2 | True | 0 | ROZPOCET
| VV |  | 10,125*3,25 |  | 32.906 | [13 empty] | VV | 2 | 2 | True | 0 | ROZPOCET
| VV |  | (5,425+2,05)*3,25 |  | 24.294 | [13 empty] | VV | 2 | 2 | True | 0 | ROZPOCET
| VV |  | (1,0*2+0,175*2)*3,25 |  | 7.638 | [13 empty] | VV | 2 | 2 | True | 0 | ROZPOCET
| VV |  | 9,85*0,4*2 |  | 7.88 | [13 empty] | VV | 2 | 2 | True | 0 | ROZPOCET
| VV |  | 5,35*3,25 |  | 17.388 | [13 empty] | VV | 2 | 2 | True | 0 | ROZPOCET
| VV |  | (10,125+1,5+0,125+1,5+1,625)*3,25 |  | 48.344 | [13 empty] | VV | 2 | 2 | True | 0 | ROZPOCET
| VV |  | (1,375+1,425)*1,15 |  | 3.22 | [13 empty] | VV | 2 | 2 | True | 0 | ROZPOCET
| VV |  | 6,8*3,25 |  | 22.1 | [13 empty] | VV | 2 | 2 | True | 0 | ROZPOCET
| VV |  | Součet |  | 205.858 | [13 empty] | VV | 2 | 4 | True | 1 | ROZPOCET
171 | K | 784181121 | Penetrace podkladu jednonásobná hloubková akrylátová bezbarvá v místnostech výšky do 3,80 m | m2 | 205.858 |  | 0 |  |  |  | základní |  | 0 | 0.0002 | 0.041172 | 0 | 0 | 16 | K | 2 |  |  |  | ROZPOCET | 0 | 0 | 0 | 0 | 0 | 1 | 0 | 16 | 663348391
| Online PSC |  | https://podminky.urs.cz/item/CS_URS_2024_01/784181121 | [15 empty] | Online PSC | 2
| VV |  | (8,725+0,5+0,675+1,475+1,575)*3,25 |  | 42.088 | [13 empty] | VV | 2 | 2 | True | 0 | ROZPOCET
| VV |  | 10,125*3,25 |  | 32.906 | [13 empty] | VV | 2 | 2 | True | 0 | ROZPOCET
| VV |  | (5,425+2,05)*3,25 |  | 24.294 | [13 empty] | VV | 2 | 2 | True | 0 | ROZPOCET
| VV |  | (1,0*2+0,175*2)*3,25 |  | 7.638 | [13 empty] | VV | 2 | 2 | True | 0 | ROZPOCET
| VV |  | 9,85*0,4*2 |  | 7.88 | [13 empty] | VV | 2 | 2 | True | 0 | ROZPOCET
| VV |  | 5,35*3,25 |  | 17.388 | [13 empty] | VV | 2 | 2 | True | 0 | ROZPOCET
| VV |  | (10,125+1,5+0,125+1,5+1,625)*3,25 |  | 48.344 | [13 empty] | VV | 2 | 2 | True | 0 | ROZPOCET
| VV |  | (1,375+1,425)*1,15 |  | 3.22 | [13 empty] | VV | 2 | 2 | True | 0 | ROZPOCET
| VV |  | 6,8*3,25 |  | 22.1 | [13 empty] | VV | 2 | 2 | True | 0 | ROZPOCET
| VV |  | Součet |  | 205.858 | [13 empty] | VV | 2 | 4 | True | 1 | ROZPOCET
172 | K | 784211101 | Malby z malířských směsí oděruvzdorných za mokra dvojnásobné, bílé za mokra oděruvzdorné výborně v místnostech výšky do 3,80 m | m2 | 205.858 |  | 0 |  |  |  | základní |  | 0 | 0.00026 | 0.053523 | 0 | 0 | 16 | K | 2 |  |  |  | ROZPOCET | 0 | 0 | 0 | 0 | 0 | 1 | 0 | 16 | 375822685
| Online PSC |  | https://podminky.urs.cz/item/CS_URS_2024_01/784211101 | [15 empty] | Online PSC | 2
| VV |  | (8,725+0,5+0,675+1,475+1,575)*3,25 |  | 42.088 | [13 empty] | VV | 2 | 2 | True | 0 | ROZPOCET
| VV |  | 10,125*3,25 |  | 32.906 | [13 empty] | VV | 2 | 2 | True | 0 | ROZPOCET
| VV |  | (5,425+2,05)*3,25 |  | 24.294 | [13 empty] | VV | 2 | 2 | True | 0 | ROZPOCET
| VV |  | (1,0*2+0,175*2)*3,25 |  | 7.638 | [13 empty] | VV | 2 | 2 | True | 0 | ROZPOCET
| VV |  | 9,85*0,4*2 |  | 7.88 | [13 empty] | VV | 2 | 2 | True | 0 | ROZPOCET
| VV |  | 5,35*3,25 |  | 17.388 | [13 empty] | VV | 2 | 2 | True | 0 | ROZPOCET
| VV |  | (10,125+1,5+0,125+1,5+1,625)*3,25 |  | 48.344 | [13 empty] | VV | 2 | 2 | True | 0 | ROZPOCET
| VV |  | (1,375+1,425)*1,15 |  | 3.22 | [13 empty] | VV | 2 | 2 | True | 0 | ROZPOCET
| VV |  | 6,8*3,25 |  | 22.1 | [13 empty] | VV | 2 | 2 | True | 0 | ROZPOCET
| VV |  | Součet |  | 205.858 | [13 empty] | VV | 2 | 4 | True | 1 | ROZPOCET
| D | VRN | Vedlejší rozpočtové náklady |  |  |  | 0 | [5 empty] | 0 |  | 0 |  | 0 | 5 | D | 0 |  |  |  | ROZPOCET | [6 empty] | 0
| D | VRN1 | Průzkumné, geodetické a projektové práce |  |  |  | 0 | [5 empty] | 0 |  | 0 |  | 0 | 5 | D | 1 |  |  |  | ROZPOCET | [6 empty] | 0
173 | K | 011514000 | Stavebně-technický průzkum | … | 1 |  | 0 |  |  |  | základní |  | 0 | 0 | 0 | 0 | 0 | 1024 | K | 2 |  |  |  | ROZPOCET | 0 | 0 | 0 | 0 | 0 | 1 | 0 | 1024 | 1894569277
| Online PSC |  | https://podminky.urs.cz/item/CS_URS_2024_01/011514000 | [15 empty] | Online PSC | 2
174 | K | 013203000 | Dokumentace stavby bez rozlišení | … | 1 |  | 0 |  |  |  | základní |  | 0 | 0 | 0 | 0 | 0 | 1024 | K | 2 |  |  |  | ROZPOCET | 0 | 0 | 0 | 0 | 0 | 1 | 0 | 1024 | -1874909006
| Online PSC |  | https://podminky.urs.cz/item/CS_URS_2024_01/013203000 | [15 empty] | Online PSC | 2
| P |  | Poznámka k položce: vypracování zhotovitelské realizační a výrobní projektové dokumentace dle obchodních podmínek | [15 empty] | P | 2
| D | VRN2 | Příprava staveniště |  |  |  | 0 | [5 empty] | 0 |  | 0 |  | 0 | 5 | D | 1 |  |  |  | ROZPOCET | [6 empty] | 0
175 | K | 020001000 | Příprava staveniště | … | 1 |  | 0 |  |  |  | základní |  | 0 | 0 | 0 | 0 | 0 | 1024 | K | 2 |  |  |  | ROZPOCET | 0 | 0 | 0 | 0 | 0 | 1 | 0 | 1024 | -1173731987
| Online PSC |  | https://podminky.urs.cz/item/CS_URS_2024_01/020001000 | [15 empty] | Online PSC | 2
| P |  | Poznámka k položce: vytyčení stávajícího vedení ve zdech a podlaze | [15 empty] | P | 2
| D | VRN3 | Zařízení staveniště |  |  |  | 0 | [5 empty] | 0 |  | 0 |  | 0 | 5 | D | 1 |  |  |  | ROZPOCET | [6 empty] | 0
176 | K | 032503000 | Skládky na staveništi | … | 1 |  | 0 |  |  |  | základní |  | 0 | 0 | 0 | 0 | 0 | 1024 | K | 2 |  |  |  | ROZPOCET | 0 | 0 | 0 | 0 | 0 | 1 | 0 | 1024 | -853687416
| Online PSC |  | https://podminky.urs.cz/item/CS_URS_2024_01/032503000 | [15 empty] | Online PSC | 2
177 | K | 032803000 | Ostatní vybavení staveniště | … | 1 |  | 0 |  |  |  | základní |  | 0 | 0 | 0 | 0 | 0 | 1024 | K | 2 |  |  |  | ROZPOCET | 0 | 0 | 0 | 0 | 0 | 1 | 0 | 1024 | -1782321033
| Online PSC |  | https://podminky.urs.cz/item/CS_URS_2024_01/032803000 | [15 empty] | Online PSC | 2
| P |  | Poznámka k položce: Zajištění bezpečného příjezdu a přístupu na staveniště vč. dopravního značení a potřebných souhlasů a rozhodnutí s vybudováním zařízení staveniště, náklady na připojení staveniště na energie vč. zajištění měření odběru energiií, vytýčení obvodu staveniště, oplocení a zabezpečení prostoru staveniště proti neoprávněnému vstupu | [15 empty] | P | 2
178 | K | 032903000 | Náklady na provoz a údržbu vybavení staveniště | … | 1 |  | 0 |  |  |  | základní |  | 0 | 0 | 0 | 0 | 0 | 1024 | K | 2 |  |  |  | ROZPOCET | 0 | 0 | 0 | 0 | 0 | 1 | 0 | 1024 | -36528113
| Online PSC |  | https://podminky.urs.cz/item/CS_URS_2024_01/032903000 | [15 empty] | Online PSC | 2
| P |  | Poznámka k položce: náklady na vybavení zařízení staveniště, náklady na spotřebované energie provozem zařízení staveniště, náklady na úklid v prostoru staveniště a příjezdových komunikací ke staveništi, opatření k zabránění nadměrného zatěžování zařízení staveniště a jeho okolí prachem (např. používání plachet, kropení sutě a odtěžované zeminy vodou) | [15 empty] | P | 2
179 | K | 033103000 | Připojení energií | … | 1 |  | 0 |  |  |  | základní |  | 0 | 0 | 0 | 0 | 0 | 1024 | K | 2 |  |  |  | ROZPOCET | 0 | 0 | 0 | 0 | 0 | 1 | 0 | 1024 | -1319999059
| Online PSC |  | https://podminky.urs.cz/item/CS_URS_2024_01/033103000 | [15 empty] | Online PSC | 2
180 | K | 034503000 | Informační tabule na staveništi | … | 1 |  | 0 |  |  |  | základní |  | 0 | 0 | 0 | 0 | 0 | 1024 | K | 2 |  |  |  | ROZPOCET | 0 | 0 | 0 | 0 | 0 | 1 | 0 | 1024 | 473168984
181 | K | 039103000 | Rozebrání, bourání a odvoz zařízení staveniště | … | 1 |  | 0 |  |  |  | základní |  | 0 | 0 | 0 | 0 | 0 | 1024 | K | 2 |  |  |  | ROZPOCET | 0 | 0 | 0 | 0 | 0 | 1 | 0 | 1024 | 1565315620
| Online PSC |  | https://podminky.urs.cz/item/CS_URS_2024_01/039103000 | [15 empty] | Online PSC | 2
| P |  | Poznámka k položce: náklady na odstranění zařízení staveniště, uvedení stavbou dotčených ploch a ploch zařízení staveniště do původního stavu | [15 empty] | P | 2
| D | VRN4 | Inženýrská činnost |  |  |  | 0 | [5 empty] | 0 |  | 0 |  | 0 | 5 | D | 1 |  |  |  | ROZPOCET | [6 empty] | 0
182 | K | 043103000 | Zkoušky bez rozlišení | … | 1 |  | 0 |  |  |  | základní |  | 0 | 0 | 0 | 0 | 0 | 1024 | K | 2 |  |  |  | ROZPOCET | 0 | 0 | 0 | 0 | 0 | 1 | 0 | 1024 | -438191403
| Online PSC |  | https://podminky.urs.cz/item/CS_URS_2024_01/043103000 | [15 empty] | Online PSC | 2
183 | K | 045203000 | Kompletační činnost | … | 1 |  | 0 |  |  |  | základní |  | 0 | 0 | 0 | 0 | 0 | 1024 | K | 2 |  |  |  | ROZPOCET | 0 | 0 | 0 | 0 | 0 | 1 | 0 | 1024 | -96099610
| Online PSC |  | https://podminky.urs.cz/item/CS_URS_2024_01/045203000 | [15 empty] | Online PSC | 2
| P |  | Poznámka k položce: kompletní dokladová část dle SoD (revize, atesty, certifikáty, prohlášení o shodě) pro předání a převzetí dokončeného díla a pro zajištění případného kolaudačního souhlasu, náklady zhotovitele, související s prováděním VZORKOVÁNÍ DODÁVANÝCH MATERIÁLU a VÝROBKU v souladu s SoD náklady zhotovitele, související s prováděním zkoušek a REVIZÍ předepsaných technickými normami a vyjádřeními dotčených orgánů pro řádné provedení a předání díla náklady na individuální zkoušky dodaných a smontovaných technologických zařízení včetně komplexního vyzkoušení náklady zhotovitele na vypracování provozních řádů pro trvalý provoz náklady na předání všech návodů k obsluze a údržbě pro technologická zařízení a náklady na zaškolení obsluhy objednatele | [15 empty] | P | 2
184 | K | 049103000 | Náklady vzniklé v souvislosti s realizací stavby | … | 1 |  | 0 |  |  |  | základní |  | 0 | 0 | 0 | 0 | 0 | 1024 | K | 2 |  |  |  | ROZPOCET | 0 | 0 | 0 | 0 | 0 | 1 | 0 | 1024 | 950923144
| Online PSC |  | https://podminky.urs.cz/item/CS_URS_2024_01/049103000 | [15 empty] | Online PSC | 2
| P |  | Poznámka k položce: náklady na podrobnou fotodokumentaci | [15 empty] | P | 2
| D | VRN9 | Ostatní náklady |  |  |  | 0 | [5 empty] | 0 |  | 0 |  | 0 | 5 | D | 1 |  |  |  | ROZPOCET | [6 empty] | 0
185 | K | 091003000 | Ostatní náklady bez rozlišení | … | 1 |  | 0 |  |  |  | základní |  | 0 | 0 | 0 | 0 | 0 | 1024 | K | 2 |  |  |  | ROZPOCET | 0 | 0 | 0 | 0 | 0 | 1 | 0 | 1024 | 65294720
| Online PSC |  | https://podminky.urs.cz/item/CS_URS_2024_01/091003000 | [15 empty] | Online PSC | 2
| P |  | Poznámka k položce: průběžné vysoučení zdiva pomocí externích odvlhčovačů | [15 empty] | P | 2
186 | K | 091704000 | Náklady na údržbu | … | 1 |  | 0 |  |  |  | základní |  | 0 | 0 | 0 | 0 | 0 | 1024 | K | 2 |  |  |  | ROZPOCET | 0 | 0 | 0 | 0 | 0 | 1 | 0 | 1024 | 1418800738
| Online PSC |  | https://podminky.urs.cz/item/CS_URS_2024_01/091704000 | [15 empty] | Online PSC | 2
| P |  | Poznámka k položce: závěrečný úklid před uvedením do provozu vč. přilehlých prostor | [15 empty] | P | 2

## 02.1 - Elektroinstalace -...
[9 empty] | >> skryté sloupce << | [9 empty] | {383fec39-7f3e-4858-92ae-acc673fbb753}
2
| KRYCÍ LIST SOUPISU PRACÍ | [8 empty] | v --- níže se nacházejí doplnkové a pomocné údaje k sestavám --- v | [8 empty] | False
Stavba:
Generální oprava sprch a šaten ve středisku Aquapark Kohoutovice
Objekt:
02.1 - Elektroinstalace - silnoproud
| KSO: |  |  |  |  | CC-CZ:
| Místo: |  | Brno - Kohoutovice |  |  | Datum: | 1. 3. 2024
| Zadavatel: |  |  |  |  | IČ:
|  | STAREZ - SPORT, a.s. |  |  |  | DIČ:
| Uchazeč: |  |  |  |  | IČ: | Vyplň údaj
|  | Vyplň údaj |  |  |  | DIČ: | Vyplň údaj
| Projektant: |  |  |  |  | IČ:
|  | Ateliér Němec, s.r.o. |  |  |  | DIČ:
| Zpracovatel: |  |  |  |  | IČ:
|  | Petr Macek, Otevřená 680/7, Kuřim 664 34 |  |  |  | DIČ:
Poznámka:
| Cena bez DPH | [5 empty] | 0
|  |  | Základ daně |  |  | Sazba daně | Výše daně
| DPH | základní | 0 |  |  | 21% | 0
|  | snížená | 0 |  |  | 12% | 0
|  | zákl. přenesená | 0 |  |  | 21% | 0
|  | sníž. přenesená | 0 |  |  | 12% | 0
|  | nulová | 0 |  |  | 0% | 0
| Cena s DPH |  |  | v | CZK |  | 0
REKAPITULACE ČLENĚNÍ SOUPISU PRACÍ
Stavba:
Generální oprava sprch a šaten ve středisku Aquapark Kohoutovice
Objekt:
02.1 - Elektroinstalace - silnoproud
Místo: |  |  | Brno - Kohoutovice |  |  | Datum: | 1. 3. 2024
Zadavatel: |  |  | STAREZ - SPORT, a.s. |  |  | Projektant: | Ateliér Němec, s.r.o.
Uchazeč: |  |  | Vyplň údaj |  |  | Zpracovatel: | Petr Macek, Otevřená 680/7, Kuřim 664 34
Kód dílu - Popis | [6 empty] | Cena celkem [CZK]
Náklady stavby celkem | [6 empty] | 0 | [12 empty] | -1
| 741 - Elektroinstalace - silnoporud - dodávka a montáž | [5 empty] | 0
SOUPIS PRACÍ
Stavba:
Generální oprava sprch a šaten ve středisku Aquapark Kohoutovice
Objekt:
02.1 - Elektroinstalace - silnoproud
Místo: |  |  | Brno - Kohoutovice |  |  | Datum: | 1. 3. 2024
Zadavatel: |  |  | STAREZ - SPORT, a.s. |  |  | Projektant: | Ateliér Němec, s.r.o.
Uchazeč: |  |  | Vyplň údaj |  |  | Zpracovatel: | Petr Macek, Otevřená 680/7, Kuřim 664 34
PČ | Typ | Kód | Popis | MJ | Množství | J.cena [CZK] | Cena celkem [CZK] | Cenová soustava |  |  | DPH | J. Nh [h] | Nh celkem [h] | J. hmotnost [t] | Hmotnost celkem [t] | J. suť [t] | Suť Celkem [t]
Náklady soupisu celkem | [6 empty] | 0 | [5 empty] | 0 |  | 0.0256 |  | 0 |  | D | -1 | [7 empty] | 0
| D | 741 | Elektroinstalace - silnoporud - dodávka a montáž |  |  |  | 0 | [5 empty] | 0 |  | 0.0256 |  | 0 | 3 | D | 0 | ROZPOCET | [6 empty] | 0
1 | K | 11 | Drobný montážní materiál | kus | 1 |  | 0 |  |  |  | základní |  | 0 | 0 | 0 | 0 | 0 | 1024 | K | 1 | ROZPOCET | 0 | 0 | 0 | 0 | 0 | 1 | 0 | 1024 | -1582720104
2 | K | 210813011 | Montáž kabelu Cu plného nebo laněného do 1 kV žíly 3x1,5 až 6 mm2 (např. CYKY) bez ukončení uloženého pevně | m | 65 |  | 0 |  |  |  | základní |  | 0 | 0 | 0 | 0 | 0 | 64 | K | 1 | ROZPOCET | 0 | 0 | 0 | 0 | 0 | 1 | 0 | 64 | -923921823
3 | M | 34111030 | kabel instalační jádro Cu plné izolace PVC plášť PVC 450/750V (CYKY-J) 3x1,5mm2 | m | 55 |  | 0 |  |  |  | základní |  | 0 | 0.00012 | 0.0066 | 0 | 0 | 128 | M | 1 | ROZPOCET | 0 | 0 | 0 | 0 | 0 | 1 | 0 | 128 | -664395046
4 | M | 34111036 | kabel instalační jádro Cu plné izolace PVC plášť PVC 450/750V (CYKY-O) 3x1,5mm2 | m | 10 |  | 0 |  |  |  | základní |  | 0 | 0.00017 | 0.0017 | 0 | 0 | 128 | M | 1 | ROZPOCET | 0 | 0 | 0 | 0 | 0 | 1 | 0 | 128 | 1655441309
5 | K | 741112111 | Montáž rozvodka nástěnná plastová čtyřhranná vodič D do 4 mm2 | kus | 27 |  | 0 |  |  |  | základní |  | 0 | 0 | 0 | 0 | 0 | 16 | K | 1 | ROZPOCET | 0 | 0 | 0 | 0 | 0 | 1 | 0 | 16 | -1823202028
6 | M | 34571479 | krabice v uzavřeném provedení PP s krytím IP 66 čtvercová 100x100mm | kus | 27 |  | 0 |  |  |  | základní |  | 0 | 0.00015 | 0.00405 | 0 | 0 | 32 | M | 1 | ROZPOCET | 0 | 0 | 0 | 0 | 0 | 1 | 0 | 16 | -1978004535
7 | K | 741122640 | Montáž kabelů měděných bez ukončení uložených pevně plných kulatých nebo bezhalogenových (např. CYKY) počtu a průřezu žil 5x1,5 až 2,5 mm2 | m | 53 |  | 0 |  |  |  | základní |  | 0 | 0 | 0 | 0 | 0 | 16 | K | 1 | ROZPOCET | 0 | 0 | 0 | 0 | 0 | 1 | 0 | 16 | -1752017010
8 | M | 34111093 | kabel instalační jádro Cu plné izolace PVC plášť PVC 450/750V (CYKY-J) 5x1,5mm2 | m | 53 |  | 0 |  |  |  | základní |  | 0 | 0.00025 | 0.01325 | 0 | 0 | 32 | M | 1 | ROZPOCET | 0 | 0 | 0 | 0 | 0 | 1 | 0 | 16 | 944636139
9 | K | 741130001 | Ukončení vodič izolovaný do 2,5 mm2 v rozváděči nebo na přístroji | kus | 81 |  | 0 |  |  |  | základní |  | 0 | 0 | 0 | 0 | 0 | 16 | K | 1 | ROZPOCET | 0 | 0 | 0 | 0 | 0 | 1 | 0 | 16 | -1099757236
10 | K | 741311004 | Montáž čidlo pohybu nástěnné se zapojením vodičů | kus | 3 |  | 0 |  |  |  | základní |  | 0 | 0 | 0 | 0 | 0 | 16 | K | 1 | ROZPOCET | 0 | 0 | 0 | 0 | 0 | 1 | 0 | 16 | -234496720
11 | M | 3453.1 | PIR stropní čidlo přisazené venkovní IP44, 360st, dosah 6m | kus | 3 |  | 0 |  |  |  | základní |  | 0 | 0 | 0 | 0 | 0 | 32 | M | 1 | ROZPOCET | 0 | 0 | 0 | 0 | 0 | 1 | 0 | 16 | -400631962
12 | K | 741372062 | Montáž svítidel s integrovaným zdrojem LED se zapojením vodičů interiérových stropních hranatých nebo kruhových, plochy přes 0,09 do 0,36 m2 | kus | 39 |  | 0 |  |  |  | základní |  | 0 | 0 | 0 | 0 | 0 | 16 | K | 1 | ROZPOCET | 0 | 0 | 0 | 0 | 0 | 1 | 0 | 16 | -2091461574
13 | M | 10 | Svítidlo LED panel, 600x600, 36W, IP65, bílý, 3780lm, 4000K | kus | 27 |  | 0 |  |  |  | základní |  | 0 | 0 | 0 | 0 | 0 | 32 | M | 1 | ROZPOCET | 0 | 0 | 0 | 0 | 0 | 1 | 0 | 16 | 1828849137
14 | M | 10.1 | Svítidlo LED koupelnové osvětlení zrcadla, 8W, lesklý chrom, IP44 | kus | 4 |  | 0 |  |  |  | základní |  | 0 | 0 | 0 | 0 | 0 | 32 | M | 1 | ROZPOCET | 0 | 0 | 0 | 0 | 0 | 1 | 0 | 16 | 576674985
15 | M | 10.2 | Svítidlo LED nouzové, EXIT 3W, IP65, 1hod, stále svíticí/svítící při výpadku, testovací tlačítko, bílé | kus | 8 |  | 0 |  |  |  | základní |  | 0 | 0 | 0 | 0 | 0 | 32 | M | 1 | ROZPOCET | 0 | 0 | 0 | 0 | 0 | 1 | 0 | 16 | 1660586979
16 | M | 10.3 | Závěsný praporek je svítidlu EXIT s držáky a piktogramem s označením směru úniku | kus | 8 |  | 0 |  |  |  | základní |  | 0 | 0 | 0 | 0 | 0 | 32 | M | 1 | ROZPOCET | 0 | 0 | 0 | 0 | 0 | 1 | 0 | 16 | 166543756
17 | M | 10.4 | Příslušenství ke svítidlu EXIT - sada pro vestavnou montáž | kus | 8 |  | 0 |  |  |  | základní |  | 0 | 0 | 0 | 0 | 0 | 32 | M | 1 | ROZPOCET | 0 | 0 | 0 | 0 | 0 | 1 | 0 | 16 | 1230578104
18 | M | 152 | Recyklace svítidel | kus | 1 |  | 0 |  |  |  | základní |  | 0 | 0 | 0 | 0 | 0 | 32 | M | 1 | ROZPOCET | 0 | 0 | 0 | 0 | 0 | 1 | 0 | 16 | -400162675
19 | K | 741910001 | Montáž kabelových věšáků | kus | 50 |  | 0 |  |  |  | základní |  | 0 | 0 | 0 | 0 | 0 | 16 | K | 1 | ROZPOCET | 0 | 0 | 0 | 0 | 0 | 1 | 0 | 16 | 414266794
20 | M | 1000292966 | Úchytka svazku kabelů 42x33x62 mm | kus | 50 |  | 0 |  |  |  | základní |  | 0 | 0 | 0 | 0 | 0 | 32 | M | 1 | ROZPOCET | 0 | 0 | 0 | 0 | 0 | 1 | 0 | 16 | 671310929

## 02.2 - Elektroinstalace -...
[9 empty] | >> skryté sloupce << | [9 empty] | {f62adfd1-07bf-411b-ba74-a43dea5da6b6}
2
| KRYCÍ LIST SOUPISU PRACÍ | [8 empty] | v --- níže se nacházejí doplnkové a pomocné údaje k sestavám --- v | [8 empty] | False
Stavba:
Generální oprava sprch a šaten ve středisku Aquapark Kohoutovice
Objekt:
02.2 - Elektroinstalace - ostatní
| KSO: |  |  |  |  | CC-CZ:
| Místo: |  | Brno - Kohoutovice |  |  | Datum: | 1. 3. 2024
| Zadavatel: |  |  |  |  | IČ:
|  | STAREZ - SPORT, a.s. |  |  |  | DIČ:
| Uchazeč: |  |  |  |  | IČ: | Vyplň údaj
|  | Vyplň údaj |  |  |  | DIČ: | Vyplň údaj
| Projektant: |  |  |  |  | IČ:
|  | Ateliér Němec, s.r.o. |  |  |  | DIČ:
| Zpracovatel: |  |  |  |  | IČ:
|  | Petr Macek, Otevřená 680/7, Kuřim 664 34 |  |  |  | DIČ:
Poznámka:
| Cena bez DPH | [5 empty] | 0
|  |  | Základ daně |  |  | Sazba daně | Výše daně
| DPH | základní | 0 |  |  | 21% | 0
|  | snížená | 0 |  |  | 12% | 0
|  | zákl. přenesená | 0 |  |  | 21% | 0
|  | sníž. přenesená | 0 |  |  | 12% | 0
|  | nulová | 0 |  |  | 0% | 0
| Cena s DPH |  |  | v | CZK |  | 0
REKAPITULACE ČLENĚNÍ SOUPISU PRACÍ
Stavba:
Generální oprava sprch a šaten ve středisku Aquapark Kohoutovice
Objekt:
02.2 - Elektroinstalace - ostatní
Místo: |  |  | Brno - Kohoutovice |  |  | Datum: | 1. 3. 2024
Zadavatel: |  |  | STAREZ - SPORT, a.s. |  |  | Projektant: | Ateliér Němec, s.r.o.
Uchazeč: |  |  | Vyplň údaj |  |  | Zpracovatel: | Petr Macek, Otevřená 680/7, Kuřim 664 34
Kód dílu - Popis | [6 empty] | Cena celkem [CZK]
Náklady stavby celkem | [6 empty] | 0 | [12 empty] | -1
| VRN - Vedlejší rozpočtové náklady | [5 empty] | 0
| VRN1 - Průzkumné, geodetické a projektové práce | [5 empty] | 0
| VRN4 - Inženýrská činnost | [5 empty] | 0
| VRN9 - Ostatní náklady | [5 empty] | 0
SOUPIS PRACÍ
Stavba:
Generální oprava sprch a šaten ve středisku Aquapark Kohoutovice
Objekt:
02.2 - Elektroinstalace - ostatní
Místo: |  |  | Brno - Kohoutovice |  |  | Datum: | 1. 3. 2024
Zadavatel: |  |  | STAREZ - SPORT, a.s. |  |  | Projektant: | Ateliér Němec, s.r.o.
Uchazeč: |  |  | Vyplň údaj |  |  | Zpracovatel: | Petr Macek, Otevřená 680/7, Kuřim 664 34
PČ | Typ | Kód | Popis | MJ | Množství | J.cena [CZK] | Cena celkem [CZK] | Cenová soustava |  |  | DPH | J. Nh [h] | Nh celkem [h] | J. hmotnost [t] | Hmotnost celkem [t] | J. suť [t] | Suť Celkem [t]
Náklady soupisu celkem | [6 empty] | 0 | [5 empty] | 0 |  | 0 |  | 0 |  | D | -1 | [7 empty] | 0
| D | VRN | Vedlejší rozpočtové náklady |  |  |  | 0 | [5 empty] | 0 |  | 0 |  | 0 | 5 | D | 0 | ROZPOCET | [6 empty] | 0
| D | VRN1 | Průzkumné, geodetické a projektové práce |  |  |  | 0 | [5 empty] | 0 |  | 0 |  | 0 | 5 | D | 1 | ROZPOCET | [6 empty] | 0
1 | K | 013254000 | Dokumentace skutečného provedení stavby | … | 1 |  | 0 |  |  |  | základní |  | 0 | 0 | 0 | 0 | 0 | 1024 | K | 2 | ROZPOCET | 0 | 0 | 0 | 0 | 0 | 1 | 0 | 1024 | -563716881
| D | VRN4 | Inženýrská činnost |  |  |  | 0 | [5 empty] | 0 |  | 0 |  | 0 | 5 | D | 1 | ROZPOCET | [6 empty] | 0
2 | K | 045002000 | Kompletační a koordinační činnost | … | 1 |  | 0 |  |  |  | základní |  | 0 | 0 | 0 | 0 | 0 | 1024 | K | 2 | ROZPOCET | 0 | 0 | 0 | 0 | 0 | 1 | 0 | 1024 | 1354009637
| D | VRN9 | Ostatní náklady |  |  |  | 0 | [5 empty] | 0 |  | 0 |  | 0 | 5 | D | 1 | ROZPOCET | [6 empty] | 0
3 | K | 01 | Doprava osob a materiálu | kus | 1 |  | 0 |  |  |  | základní |  | 0 | 0 | 0 | 0 | 0 | 1024 | K | 2 | ROZPOCET | 0 | 0 | 0 | 0 | 0 | 1 | 0 | 1024 | -167799614
4 | K | 02 | Demontáž stávající elektroinstalace - osvětlení - 45ks svítidel, 3ks stávajících pohybových čidel. Před demontážemi bude provedeno zmapování a popsání stávajících kabelových vedení. | kus | 1 |  | 0 |  |  |  | základní |  | 0 | 0 | 0 | 0 | 0 | 1024 | K | 2 | ROZPOCET | 0 | 0 | 0 | 0 | 0 | 1 | 0 | 1024 | 1968337208
5 | K | 03 | Přípravné a pomocné práce mimo specifikaci | hod | 10 |  | 0 |  |  |  | základní |  | 0 | 0 | 0 | 0 | 0 | 1024 | K | 2 | ROZPOCET | 0 | 0 | 0 | 0 | 0 | 1 | 0 | 1024 | 211506821
6 | K | 04 | Měření umělého a nouzového osvětlení včetně vypracování protokolu o měření. | kus | 1 |  | 0 |  |  |  | základní |  | 0 | 0 | 0 | 0 | 0 | 1024 | K | 2 | ROZPOCET | 0 | 0 | 0 | 0 | 0 | 1 | 0 | 1024 | 194204318
7 | K | 05 | Přesun odpadu v rámci stavby a následný odvoz a likvidace odpadu | kus | 1 |  | 0 |  |  |  | základní |  | 0 | 0 | 0 | 0 | 0 | 1024 | K | 2 | ROZPOCET | 0 | 0 | 0 | 0 | 0 | 1 | 0 | 1024 | 2070934379

## 03 - Zdravotně technické ...
[9 empty] | >> skryté sloupce << | [9 empty] | {6d083132-7158-4f3c-bbb6-8cb0b12e9b93}
2
| KRYCÍ LIST SOUPISU PRACÍ | [8 empty] | v --- níže se nacházejí doplnkové a pomocné údaje k sestavám --- v | [8 empty] | False
Stavba:
Generální oprava sprch a šaten ve středisku Aquapark Kohoutovice
Objekt:
03 - Zdravotně technické instalace
| KSO: |  |  |  |  | CC-CZ:
| Místo: |  | Brno - Kohoutovice |  |  | Datum: | 1. 3. 2024
| Zadavatel: |  |  |  |  | IČ:
|  | STAREZ - SPORT, a.s. |  |  |  | DIČ:
| Uchazeč: |  |  |  |  | IČ: | Vyplň údaj
|  | Vyplň údaj |  |  |  | DIČ: | Vyplň údaj
| Projektant: |  |  |  |  | IČ:
|  | Ateliér Němec, s.r.o. |  |  |  | DIČ:
| Zpracovatel: |  |  |  |  | IČ:
|  | Petr Macek, Otevřená 680/7, Kuřim 664 34 |  |  |  | DIČ:
Poznámka:
| Cena bez DPH | [5 empty] | 0
|  |  | Základ daně |  |  | Sazba daně | Výše daně
| DPH | základní | 0 |  |  | 21% | 0
|  | snížená | 0 |  |  | 12% | 0
|  | zákl. přenesená | 0 |  |  | 21% | 0
|  | sníž. přenesená | 0 |  |  | 12% | 0
|  | nulová | 0 |  |  | 0% | 0
| Cena s DPH |  |  | v | CZK |  | 0
REKAPITULACE ČLENĚNÍ SOUPISU PRACÍ
Stavba:
Generální oprava sprch a šaten ve středisku Aquapark Kohoutovice
Objekt:
03 - Zdravotně technické instalace
Místo: |  |  | Brno - Kohoutovice |  |  | Datum: | 1. 3. 2024
Zadavatel: |  |  | STAREZ - SPORT, a.s. |  |  | Projektant: | Ateliér Němec, s.r.o.
Uchazeč: |  |  | Vyplň údaj |  |  | Zpracovatel: | Petr Macek, Otevřená 680/7, Kuřim 664 34
Kód dílu - Popis | [6 empty] | Cena celkem [CZK]
Náklady stavby celkem | [6 empty] | 0 | [12 empty] | -1
| PSV - Práce a dodávky PSV | [5 empty] | 0
| 722 - Zdravotechnika | [5 empty] | 0
SOUPIS PRACÍ
Stavba:
Generální oprava sprch a šaten ve středisku Aquapark Kohoutovice
Objekt:
03 - Zdravotně technické instalace
Místo: |  |  | Brno - Kohoutovice |  |  | Datum: | 1. 3. 2024
Zadavatel: |  |  | STAREZ - SPORT, a.s. |  |  | Projektant: | Ateliér Němec, s.r.o.
Uchazeč: |  |  | Vyplň údaj |  |  | Zpracovatel: | Petr Macek, Otevřená 680/7, Kuřim 664 34
PČ | Typ | Kód | Popis | MJ | Množství | J.cena [CZK] | Cena celkem [CZK] | Cenová soustava |  |  | DPH | J. Nh [h] | Nh celkem [h] | J. hmotnost [t] | Hmotnost celkem [t] | J. suť [t] | Suť Celkem [t]
Náklady soupisu celkem | [6 empty] | 0 | [5 empty] | 0 |  | 0.00015 |  | 0 |  | D | -1 | [10 empty] | 0
| D | PSV | Práce a dodávky PSV |  |  |  | 0 | [5 empty] | 0 |  | 0.00015 |  | 0 | 2 | D | 0 |  |  |  | ROZPOCET | [6 empty] | 0
| D | 722 | Zdravotechnika |  |  |  | 0 | [5 empty] | 0 |  | 0.00015 |  | 0 | 2 | D | 1 |  |  |  | ROZPOCET | [6 empty] | 0
1 | K | 72217R | ZTI - komplet | kpl | 1 |  | 0 |  |  |  | základní |  | 0 | 0.00015 | 0.00015 | 0 | 0 | 16 | K | 2 |  |  |  | ROZPOCET | 0 | 0 | 0 | 0 | 0 | 1 | 0 | 16 | 1967164149
| P |  | Poznámka k položce: veškeré konstrukce a práce specifikované samostatným rozpočtem ZTI | [15 empty] | P | 2
| VV |  | 1 |  | 1 | [13 empty] | VV | 2 | 2 | True | 1 | ROZPOCET

## zti
ZTI | [6 empty] | cena ks (kč) | cena celkem bez DPH (kč)
Zařizovací předměty | [6 empty] | Doplnit množství
Osilikování zařizovacích předmětů |  |  |  |  | 2 | soub |  | 0
Rohový ventil s filtrem a maticí , 1/2" x 3/8", včetně montáže |  |  |  |  | 2 | ks |  | 0
Baterie sprchová nástěnná, pro veřejné prostory, ruční ovládání včetně příslušenství a montáže |  |  |  |  | 18 | ks |  | 0
Vnitřní vodovod | [8 empty] | sv | tv
plastové potrubí PPr, včetně tvarovek |  | d20 |  |  | 8.5 | m |  | 0 | 8.5 | 0
a montáže
Návleková tepelná izolace, včetně spon a lepící pásky - potrubí studené vody
| tl. 9 mm | vnitřní průměr 22 mm |  |  | 8.5 | m |  | 0
Kulový kohout
|  |  | DN20 |  | 1 | ks |  | 0
Vypouštěcí kohout |  |  | DN15 |  | 1 | ks |  | 0
Šroubení
|  |  | DN20 |  | 2 | ks |  | 0
Tlaková zkouška vodovodního potrubí do d 40, včetně dodání vody, uzavření, |  |  |  |  | 1 | soub |  | 0
odvzdušnění a zabezpečení konců potrubí
Proplach a dezinfekce vodovodního potrubí do d 40, včetně dodání dezinfekčního přípravku |  |  |  |  | 1 | soub |  | 0
Napuštění nového vodovodního potrubí |  |  |  |  | 1 | soub |  | 0
Uzavření stávajícího potrubí včetně vypuštění |  |  |  |  | 1 | soub |  | 0
Napojení nového vodovodního potrubí na stávající |  |  |  |  | 1 | soub |  | 0
Štítky na potrubí |  |  |  |  | 1 | soub |  | 0
Uchycení vodovodního potrubí |  |  |  |  | 1 | soub |  | 0
Kanalizace
Nerezový odtokový žlab včetně zápachové uzávěrky, příslušenství a montáže (výběr dle investora) |  |  |  |  | 22.4 | m |  | 0
např. šířka 100-120 mm, odtok DN50
Připojovací, odpadní potrubí PP- HT, včetně všech odboček, tvarovek a montáže
|  |  |  | d50 | 7.5 | m |  | 0
Napojení na stávající potrubí |  |  |  |  | 1 | soub |  | 0
Zkouška těsnosti kanalizace vodou do d150 |  |  |  |  | 1 | soub |  | 0
Uložení kanalizačního potrubí |  |  |  |  | 1 | soub |  | 0
Ostatní a vedlejší náklady
Stavební přípomoce |  |  |  |  | 1 | soub |  | 0
Průzkumné a přípravné práce |  |  |  |  | 1 | soub |  | 0
Zkoušky potrubí |  |  |  |  | 1 | soub |  | 0
Přídružné a koordinační práce |  |  |  |  | 1 | soub |  | 0
Celková cena bez DPH | [7 empty] | 0

## 04 - Vytápění
[9 empty] | >> skryté sloupce << | [9 empty] | {0f672342-ae65-4fd8-91ee-1a3a0a43cefe}
2
| KRYCÍ LIST SOUPISU PRACÍ | [8 empty] | v --- níže se nacházejí doplnkové a pomocné údaje k sestavám --- v | [8 empty] | False
Stavba:
Generální oprava sprch a šaten ve středisku Aquapark Kohoutovice
Objekt:
04 - Vytápění
| KSO: |  |  |  |  | CC-CZ:
| Místo: |  | Brno - Kohoutovice |  |  | Datum: | 1. 3. 2024
| Zadavatel: |  |  |  |  | IČ:
|  | STAREZ - SPORT, a.s. |  |  |  | DIČ:
| Uchazeč: |  |  |  |  | IČ: | Vyplň údaj
|  | Vyplň údaj |  |  |  | DIČ: | Vyplň údaj
| Projektant: |  |  |  |  | IČ:
|  | Ateliér Němec, s.r.o. |  |  |  | DIČ:
| Zpracovatel: |  |  |  |  | IČ:
|  | Petr Macek, Otevřená 680/7, Kuřim 664 34 |  |  |  | DIČ:
Poznámka:
| Cena bez DPH | [5 empty] | 0
|  |  | Základ daně |  |  | Sazba daně | Výše daně
| DPH | základní | 0 |  |  | 21% | 0
|  | snížená | 0 |  |  | 12% | 0
|  | zákl. přenesená | 0 |  |  | 21% | 0
|  | sníž. přenesená | 0 |  |  | 12% | 0
|  | nulová | 0 |  |  | 0% | 0
| Cena s DPH |  |  | v | CZK |  | 0
REKAPITULACE ČLENĚNÍ SOUPISU PRACÍ
Stavba:
Generální oprava sprch a šaten ve středisku Aquapark Kohoutovice
Objekt:
04 - Vytápění
Místo: |  |  | Brno - Kohoutovice |  |  | Datum: | 1. 3. 2024
Zadavatel: |  |  | STAREZ - SPORT, a.s. |  |  | Projektant: | Ateliér Němec, s.r.o.
Uchazeč: |  |  | Vyplň údaj |  |  | Zpracovatel: | Petr Macek, Otevřená 680/7, Kuřim 664 34
Kód dílu - Popis | [6 empty] | Cena celkem [CZK]
Náklady stavby celkem | [6 empty] | 0 | [12 empty] | -1
| PSV - Práce a dodávky PSV | [5 empty] | 0
| 751 - Vzduchotechnika | [5 empty] | 0
SOUPIS PRACÍ
Stavba:
Generální oprava sprch a šaten ve středisku Aquapark Kohoutovice
Objekt:
04 - Vytápění
Místo: |  |  | Brno - Kohoutovice |  |  | Datum: | 1. 3. 2024
Zadavatel: |  |  | STAREZ - SPORT, a.s. |  |  | Projektant: | Ateliér Němec, s.r.o.
Uchazeč: |  |  | Vyplň údaj |  |  | Zpracovatel: | Petr Macek, Otevřená 680/7, Kuřim 664 34
PČ | Typ | Kód | Popis | MJ | Množství | J.cena [CZK] | Cena celkem [CZK] | Cenová soustava |  |  | DPH | J. Nh [h] | Nh celkem [h] | J. hmotnost [t] | Hmotnost celkem [t] | J. suť [t] | Suť Celkem [t]
Náklady soupisu celkem | [6 empty] | 0 | [5 empty] | 0 |  | 0.00617 |  | 0 |  | D | -1 | [10 empty] | 0
| D | PSV | Práce a dodávky PSV |  |  |  | 0 | [5 empty] | 0 |  | 0.00617 |  | 0 | 2 | D | 0 |  |  |  | ROZPOCET | [6 empty] | 0
| D | 751 | Vzduchotechnika |  |  |  | 0 | [5 empty] | 0 |  | 0.00617 |  | 0 | 2 | D | 1 |  |  |  | ROZPOCET | [6 empty] | 0
1 | K | 7515R | Vzduchotechnika - komplet | kpl | 1 |  | 0 |  |  |  | základní |  | 0 | 0.00617 | 0.00617 | 0 | 0 | 16 | K | 2 |  |  |  | ROZPOCET | 0 | 0 | 0 | 0 | 0 | 1 | 0 | 16 | 1408463846
| P |  | Poznámka k položce: veškeré konstrukce a práce specifikované v samostatném rozpočtu | [15 empty] | P | 2
| VV |  | 1 |  | 1 | [13 empty] | VV | 2 | 2 | True | 1 | ROZPOCET

## Vytápění
| Výkaz výměr |  |  |  | Skutečnost | Rezerva | Cena jednotková (Kč) | Cena celková bez DPH (Kč)
Vytápění | [6 empty] | Doplnit množství
Systémová izolační deska - Tacker systém |  |  | 245 | m2 | 94 | 10% |  | 0
Vícevrstvé plastové potrubí Alpex 17x2,0 mm, |  |  | 1786 | m | 620 | 10% |  | 0
Rozdělovač pro 11 smyček s průtokoměrem a reg. šroubením |  |  | 1 | ks |  |  |  | 0
Pozn.: rozdělovač podlahového vytápění bude osazen průtokoměrem, regulačním
šroubením a kulovým kohoutem na přívodním i vratném potrubí
Rozdělovač pro 10 smyček s průtokoměrem a reg. šroubením |  |  | 1 | ks |  |  |  | 0
Pozn.: rozdělovač podlahového vytápění bude osazen průtokoměrem, regulačním
šroubením a kulovým kohoutem na přívodním i vratném potrubí
Skříň rozdělovače pro 11 smyček na stěnu, včetně montáže 450 mm |  |  | 1 | ks |  |  |  | 0
Skříň rozdělovače pro 10 smyček na stěnu, včetně montáže 350 mm |  |  | 1 | ks |  |  |  | 0
Svěrné šroubení na vícevrstvé potrubí Alpex 17x2 (Eurokonus) |  |  | 42 | ks |  |  |  | 0
Fixační oblouk 90° |  |  | 42 | ks |  |  |  | 0
Okrajová dilatační páska PE s fólií 8/150mm ( 100 m ) |  |  | 198 | m | 97 | 10% |  | 0
Daliatační profil |  |  | 72 | m | 11 | 10% |  | 0
Plastifikátor |  |  | 55 | kg | 16 | 10% |  | 0
Krycí separační rastrová fólie PE |  |  | 245 | m2 |  |  |  | 0
Fixační příchytka |  |  | 4215 | ks |  |  |  | 0
Montáž podlahového systému vytápění |  |  | 245 | m2 |  |  |  | 0
Přesun hmot pro podlahové vytápění |  |  | 1.6 | t |  |  |  | 0
Štítky na potrubí |  |  | 48 | ks |  |  |  | 0
Závěsy typu U, L a objímky na potrubí |  |  | 1 | soub |  |  |  | 0
Potrubí ocelové, včetně všech tvarovek
|  | DN25 | 4 | m | 6.5 | 10% |  | 0
|  | DN32 | 41.5 | m |  |  |  | 0
Montáž potrubí z oceli, svařováním |  | DN25 | 4 | m |  |  |  | 0
Montáž potrubí z oceli, svařováním |  | DN32 | 41.5 | m |  |  |  | 0
Tepelná návleková izolace Mirelon tl. Stěny 13 mm, pro potrubí DN25 |  |  | 4 | m |  |  |  | 0
Tepelná návleková izolace Mirelon tl. Stěny 13 mm, pro potrubí DN32 |  |  | 41.5 | m |  |  |  | 0
Kulový kohout, tmax=100°C, PN6 |  | DN 25 | 2 | ks |  |  |  | 0
Smyčkový regulační ventil, včetně montáže, vyvážení a nastavení |  | DN20 | 1 | ks |  |  |  | 0
Vypouštěcí kohout , tmax=100°C, PN6 |  | DN15 | 2 | ks |  |  |  | 0
Automatický odvzdušňovací ventil, tmax=100°C, PN6 |  | DN15 | 2 | ks |  |  |  | 0
Teploměr 0-120°C |  |  | 1 | ks |  |  |  | 0
Manometr 0-3 bar, M20x1,5 |  |  | 1 | ks |  |  |  | 0
Kondenzační smyčka zahnutá přivařovací M20x1,5 |  |  | 1 | ks |  |  |  | 0
Manometrický třícestný ventil zkušební |  |  | 1 | ks |  |  |  | 0
Napojení na stávající rozvod za uzavíracími ventily |  |  | 1 | soub |  |  |  | 0
Ostatní a vedlejší náklady
Stavební přípomoce |  |  | 1 | soub |  |  |  | 0
Průzkumné a přípravné práce |  |  | 1 | soub |  |  |  | 0
Napuštění soustavy, uvedení do provozu |  |  | 1 | soub |  |  |  | 0
Zkoušky potrubí |  |  | 1 | soub |  |  |  | 0
Topná zkouška |  |  | 1 | soub |  |  |  | 0
Přídružné a koordinační práce |  |  | 1 | soub |  |  |  | 0
Celková cena bez DPH (kč) | [7 empty] | 0

## Pokyny pro vyplnění
Struktura údajů, formát souboru a metodika pro zpracování
Struktura
Soubor je složen ze záložky Rekapitulace stavby a záložek s názvem soupisu prací pro jednotlivé objekty ve formátu XLSX. Každá ze záložek přitom obsahuje
ještě samostatné sestavy vymezené orámovaním a nadpisem sestavy.
Rekapitulace stavby obsahuje sestavu Rekapitulace stavby a Rekapitulace objektů stavby a soupisů prací.
V sestavě Rekapitulace stavby jsou uvedeny informace identifikující předmět veřejné zakázky na stavební práce, KSO, CC-CZ, CZ-CPV, CZ-CPA a rekapitulaci
celkové nabídkové ceny uchazeče.
Termínem "uchazeč" (resp. zhotovitel) se myslí "účastník zadávacího řízení" ve smyslu zákona o zadávání veřejných zakázek.
V sestavě Rekapitulace objektů stavby a soupisů prací je uvedena rekapitulace stavebních objektů, inženýrských objektů, provozních souborů,
vedlejších a ostatních nákladů a ostatních nákladů s rekapitulací nabídkové ceny za jednotlivé soupisy prací. Na základě údaje Typ je možné
identifikovat, zda se jedná o objekt nebo soupis prací pro daný objekt:
|  | STA | Stavební objekt pozemní
|  | ING | Stavební objekt inženýrský
|  | PRO | Provozní soubor
|  | VON | Vedlejší a ostatní náklady
|  | OST | Ostatní
|  | Soupis | Soupis prací pro daný typ objektu
Soupis prací pro jednotlivé objekty obsahuje sestavy Krycí list soupisu prací, Rekapitulace členění soupisu prací, Soupis prací. Za soupis prací může být považován
i objekt stavby v případě, že neobsahuje podřízenou zakázku.
Krycí list soupisu obsahuje rekapitulaci informací o předmětu veřejné zakázky ze sestavy Rekapitulace stavby, informaci o zařazení objektu do KSO,
CC-CZ, CZ-CPV, CZ-CPA a rekapitulaci celkové nabídkové ceny uchazeče za aktuální soupis prací.
Rekapitulace členění soupisu prací obsahuje rekapitulaci soupisu prací ve všech úrovních členění soupisu tak, jak byla tato členění použita (např.
stavební díly, funkční díly, případně jiné členění) s rekapitulací nabídkové ceny.
Soupis prací obsahuje položky veškerých stavebních nebo montážních prací, dodávek materiálů a služeb nezbytných pro zhotovení stavebního objektu,
inženýrského objektu, provozního souboru, vedlejších a ostatních nákladů.
Pro položky soupisu prací se zobrazují následující informace:
|  | PČ |  | Pořadové číslo položky v aktuálním soupisu
|  | TYP |  | Typ položky: K - konstrukce, M - materiál, PP - plný popis, PSC - poznámka k souboru cen, P - poznámka k položce, VV - výkaz výměr, FIG - rozpad figur
|  | Kód |  | Kód položky
|  | Popis |  | Zkrácený popis položky
|  | MJ |  | Měrná jednotka položky
|  | Množství |  | Množství v měrné jednotce
|  | J.cena |  | Jednotková cena položky. Zadaní může obsahovat namísto J.ceny sloupce J.materiál a J.montáž, jejichž součet definuje
J.cenu položky.
|  | Cena celkem |  | Celková cena položky daná jako součin množství a j.ceny
|  | Cenová soustava |  | Příslušnost položky do cenové soustavy
Ke každé položce soupisu prací se na samostatných řádcích může zobrazovat:
Plný popis položky
Poznámka k souboru cen a poznámka zadavatele
Výkaz výměr
Pokud je k řádku výkazu výměr evidovaný údaj ve sloupci Kód, jedná se o definovaný odkaz, na který se může odvolávat výkaz výměr z jiné položky.
Metodika pro zpracování
Jednotlivé sestavy jsou v souboru provázány. Editovatelné pole jsou zvýrazněny žlutým podbarvením, ostatní pole neslouží k editaci a nesmí být jakkoliv
modifikovány.
Uchazeč je pro podání nabídky povinen vyplnit žlutě podbarvená pole:
Pole Uchazeč v sestavě Rekapitulace stavby - zde uchazeč vyplní svůj název (název subjektu)
Pole IČ a DIČ v sestavě Rekapitulace stavby - zde uchazeč vyplní svoje IČ a DIČ
Datum v sestavě Rekapitulace stavby - zde uchazeč vyplní datum vytvoření nabídky
J.cena = jednotková cena v sestavě Soupis prací o maximálním počtu desetinných míst uvedených v poli
- pokud sestavy soupisů prací obsahují pole J.cena, měla by být všechna tato pole vyplněna nenulovými
Poznámka - nepovinný údaj pro položku soupisu
V případě, že sestavy soupisů prací neobsahují pole J.cena, potom ve všech soupisech prací obsahují pole:
- J.materiál - jednotková cena materiálu
- J.montáž - jednotková cena montáže
Uchazeč v tomto případě by měl vyplnit všechna pole J.materiál a pole J.montáž nenulovými kladnými číslicemi. V případech, kdy položka
neobsahuje žádný materiál je přípustné, aby pole J.materiál bylo vyplněno nulou. V případech, kdy položka neobsahuje žádnou montáž je přípustné,
aby pole J.montáž bylo vyplněno nulou. Obě pole - J.materiál, J.Montáž u jedné položky by však neměly být vyplněny nulou.
Rekapitulace stavby
Název |  |  | Povinný |  | Popis | Typ | Max. počet
atributu |  |  | (A/N) |  |  |  | znaků
Kód |  |  | A |  | Kód stavby | String | 20
Stavba |  |  | A |  | Název stavby | String | 120
Místo |  |  | N |  | Místo stavby | String | 50
Datum |  |  | A |  | Datum vykonaného exportu | Date
KSO |  |  | N |  | Klasifikace stavebního objektu | String | 15
CC-CZ |  |  | N |  | Klasifikace stavbeních děl | String | 15
CZ-CPV |  |  | N |  | Společný slovník pro veřejné zakázky | String | 20
CZ-CPA |  |  | N |  | Klasifikace produkce podle činností | String | 20
Zadavatel |  |  | N |  | Zadavatel zadaní | String | 50
IČ |  |  | N |  | IČ zadavatele zadaní | String | 20
DIČ |  |  | N |  | DIČ zadavatele zadaní | String | 20
Uchazeč |  |  | N |  | Uchazeč veřejné zakázky | String | 50
Projektant |  |  | N |  | Projektant | String | 50
Poznámka |  |  | N |  | Poznámka k zadání | String | 255
Sazba DPH |  |  | A |  | Rekapitulace sazeb DPH u položek soupisů | eGSazbaDph
Základna DPH |  |  | A |  | Základna DPH určena součtem celkové ceny z položek soupisů | Double
Hodnota DPH |  |  | A |  | Hodnota DPH | Double
Cena bez DPH |  |  | A |  | Celková cena bez DPH za celou stavbu. Sčítává se ze všech listů. | Double
Cena s DPH |  |  | A |  | Celková cena s DPH za celou stavbu | Double
Rekapitulace objektů stavby a soupisů prací
Název |  |  | Povinný |  | Popis | Typ | Max. počet
atributu |  |  | (A/N) |  |  |  | znaků
Kód |  |  | A |  | Přebírá se z Rekapitulace stavby | String | 20
Stavba |  |  | A |  | Přebírá se z Rekapitulace stavby | String | 120
Místo |  |  | N |  | Přebírá se z Rekapitulace stavby | String | 50
Datum |  |  | A |  | Přebírá se z Rekapitulace stavby | Date
Zadavatel |  |  | N |  | Přebírá se z Rekapitulace stavby | String | 50
Projektant |  |  | N |  | Přebírá se z Rekapitulace stavby | String | 50
Uchazeč |  |  | N |  | Přebírá se z Rekapitulace stavby | String | 50
Kód |  |  | A |  | Kód objektu | String | 20
Objektu, Soupis prací |  |  | A |  | Název objektu | String | 120
Cena bez DPH |  |  | A |  | Cena bez DPH za daný objekt | Double
Cena s DPH |  |  | A |  | Cena spolu s DPH za daný objekt | Double
Typ |  |  | A |  | Typ zakázky | eGTypZakazky
Krycí list soupisu
Název |  |  | Povinný |  | Popis | Typ | Max. počet
atributu |  |  | (A/N) |  |  |  | znaků
Stavba |  |  | A |  | Přebírá se z Rekapitulace stavby | String | 120
Objekt |  |  | A |  | Kód a název objektu | String | 20 + 120
Soupis |  |  | A |  | Kód a název soupisu | String | 20 + 120
KSO |  |  | N |  | Klasifikace stavebního objektu | String | 15
CC-CZ |  |  | N |  | Klasifikace stavbeních děl | String | 15
CZ-CPV |  |  | N |  | Společný slovník pro veřejné zakázky | String | 20
CZ-CPA |  |  | N |  | Klasifikace produkce podle činností | String | 20
Místo |  |  | N |  | Přebírá se z Rekapitulace stavby | String | 50
Zadavatel |  |  | N |  | Přebírá se z Rekapitulace stavby | String | 50
Uchazeč |  |  | N |  | Přebírá se z Rekapitulace stavby | String | 50
Projektant |  |  | N |  | Přebírá se z Rekapitulace stavby | String | 50
Poznámka |  |  | N |  | Poznámka k soupisu prací | String | 255
Sazba DPH |  |  | A |  | Rekapitulace sazeb DPH na položkách aktuálního soupisu | eGSazbaDph
Základna DPH |  |  | A |  | Základna DPH určena součtem celkové ceny z položek aktuálního soupisu | Double
Hodnota DPH |  |  | A |  | Hodnota DPH | Double
Cena bez DPH |  |  | A |  | Cena bez DPH za daný soupis | Double
Cena s DPH |  |  | A |  | Cena s DPH za daný soupis | Double
Rekapitulace členění soupisu prací
Název |  |  | Povinný |  | Popis | Typ | Max. počet
atributu |  |  | (A/N) |  |  |  | znaků
Stavba |  |  | A |  | Přebírá se z Rekapitulace stavby | String | 120
Objekt |  |  | A |  | Kód a název objektu, přebírá se z Krycího listu soupisu | String | 20 + 120
Soupis |  |  | A |  | Kód a název objektu, přebírá se z Krycího listu soupisu | String | 20 + 120
Místo |  |  | N |  | Přebírá se z Rekapitulace stavby | String | 50
Datum |  |  | A |  | Přebírá se z Rekapitulace stavby | Date
Zadavatel |  |  | N |  | Přebírá se z Rekapitulace stavby | String | 50
Projektant |  |  | N |  | Přebírá se z Rekapitulace stavby | String | 50
Uchazeč |  |  | N |  | Přebírá se z Rekapitulace stavby | String | 50
Kód dílu - Popis |  |  | A |  | Kód a název dílu ze soupisu | String | 20 + 100
Cena celkem |  |  | A |  | Cena celkem za díl ze soupisu | Double
Soupis prací
Název |  |  | Povinný |  | Popis | Typ | Max. počet
atributu |  |  | (A/N) |  |  |  | znaků
Stavba |  |  | A |  | Přebírá se z Rekapitulace stavby | String | 120
Objekt |  |  | A |  | Kód a název objektu | String | 20 + 120
Soupis |  |  | A |  | Přebírá se z Krycího listu soupisu | String | 20 + 120
Místo |  |  | N |  | Přebírá se z Krycího listu soupisu | String | 50
Datum |  |  | A |  | Přebírá se z Krycího listu soupisu | Date
Zadavatel |  |  | N |  | Přebírá se z Krycího listu soupisu | String | 50
Projektant |  |  | N |  | Přebírá se z Krycího listu soupisu | String | 50
Uchazeč |  |  | N |  | Přebírá se z Krycího listu soupisu | String | 50
PČ |  |  | A |  | Pořadové číslo položky soupisu | Long
Typ |  |  | A |  | Typ položky soupisu | eGTypPolozky | 1
Kód |  |  | A |  | Kód položky ze soupisu | String | 20
Popis |  |  | A |  | Popis položky ze soupisu | String | 255
MJ |  |  | A |  | Měrná jednotka položky | String | 10
Množství |  |  | A |  | Množství položky soupisu | Double
J.Cena |  |  | A |  | Jednotková cena položky | Double
Cena celkem |  |  | A |  | Cena celkem vyčíslena jako J.Cena * Množství | Double
Cenová soustava |  |  | N |  | Zařazení položky do cenové soustavy | String | 50
p |  |  | N |  | Poznámka položky ze soupisu | Memo
psc |  |  | N |  | Poznámka k souboru cen ze soupisu | Memo
pp |  |  | N |  | Plný popis položky ze soupisu | Memo
vv |  |  | N |  | Výkaz výměr (figura, výraz, výměra) ze soupisu | Text,Text,Double | 20, 150
fig |  |  | N |  | Rozpad figur | Text,Text,Double | 20, 150
DPH |  |  | A |  | Sazba DPH pro položku | eGSazbaDPH
Hmotnost |  |  | A |  | Hmotnost položky ze soupisu | Double
Suť |  |  | A |  | Suť položky ze soupisu | Double
Nh |  |  | N |  | Normohodiny položky ze soupisu | Double
Datová věta
Typ věty |  |  | Hodnota |  | Význam
eGSazbaDPH |  |  | základní |  | Základní sazba DPH
|  |  | snížená |  | Snížená sazba DPH
|  |  | nulová |  | Nulová sazba DPH
|  |  | zákl. přenesená |  | Základní sazba DPH přenesená
|  |  | sníž. přenesená |  | Snížená sazba DPH přenesená
eGTypZakazky |  |  | STA |  | Stavební objekt
|  |  | PRO |  | Provozní soubor
|  |  | ING |  | Inženýrský objekt
|  |  | VON |  | Vedlejší a ostatní náklady
|  |  | OST |  | Ostatní náklady
eGTypPolozky |  |  | 1 |  | Položka typu HSV
|  |  | 2 |  | Položka typu PSV
|  |  | 3 |  | Položka typu M
|  |  | 4 |  | Položka typu OST